## BR18, bilag 2, Tabel 7
BR 18, bilag 2, tabel 7 Generisk datagrundlag 20.12.2022, version 2 FU står for functional unit, på dansk funktionel enhed Link's er fra den 25. maj 2022, links kan evt. være udgået desto ældre datasættet bliver. (Ændringer siden version 1, Redaktionel ændring fra Naturstenplade til Naturstensplade, tilføjet datasættet #G1232, da det var udgået ved en fejl tidligere)
Krav | Vejledning | Vejledning | Krav | Krav | Krav | Krav | Krav | Krav | Krav | Krav | Vejledning | Vejledning
Sorterings ID | Data type | Navn DE/ENG | Navn DK | Global Opvarmning, modul A1-A3 | Global Opvarmning, modul C3 | Global Opvarmning, modul C4 | Global Opvarmning, modul D | Deklareret faktor (FU) | Deklareret enhed (FU) | Masse faktor | Url (link) | Kommentar
#B1318 | Branche data |  | Krydslamineret træ, CLT (Forbrænding EoL) | -664 | 744 | 0 | -387 | 1 | M3 | 470 | https://www.epddanmark.dk/media/tmwhxyym/md-20007-en_rev1_tr%c3%a6dk.pdf
#B1325 | Branche data |  | Konstruktionstræ af nåletræ, Høvlet (Forbrænding EoL) | -652 | 709 | 0 | -425 | 1 | M3 | 536 | https://www.epddanmark.dk/media/4p1frhby/md-20003-en-tr%c3%a6-dk-c-o-tr%c3%a6-og-m%c3%b8belindustrien.pdf
#B1332 | Branche data |  | Konstruktionstræ af nåletræ, utørret og opsavet (Forbrænding EoL) | -664 | 709 | 0 | -425 | 1 | M3 | 644 | https://www.epddanmark.dk/media/oxujrihc/md-20001-en-tr%c3%a6-dk-c-o-tr%c3%a6-og-m%c3%b8belindustrien.pdf
#B1339 | Branche data |  | Limtræs-produkter af fyr og gran, (Forbrænding EoL) | -610 | 743 | 0 | -395 | 1 | M3 | 500 | https://www.epddanmark.dk/media/hzjhj3s2/md-20005-en_rev1_tr%c3%a6dk.pdf
#B1346 | Branche data |  | Huldæk element, 22 cm, 6-10 forspændingsliner | 49.8 | 1.04 | 0.76 | -0.705 | 1 | M2 | 344.6 | https://www.epddanmark.dk/media/ksolk4dz/md-20017-da_rev2-betonelement-foreningen.pdf
#B1350 | Branche data |  | Huldæk element, 32 cm, 6-10 forspændingsliner | 66.4 | 1.4 | 1.03 | -0.953 | 1 | M2 | 459.6 | https://www.epddanmark.dk/media/ksolk4dz/md-20017-da_rev2-betonelement-foreningen.pdf
#B1354 | Branche data |  | Huldæk element, 32 cm, 11-17 forspændingsliner | 67.9 | 1.37 | 1 | -0.925 | 1 | M2 | 451.4 | https://www.epddanmark.dk/media/ksolk4dz/md-20017-da_rev2-betonelement-foreningen.pdf
#B1358 | Branche data |  | Letklinkerblok, Massiv | 194 | 1.6 | 1.19 | -1.1 | 1 | M3 | 600 | https://www.epddanmark.dk/media/n5xnbcl5/md-20023-da_rev1-dansk-beton-blokforeningen.pdf
#B1362 | Branche data |  | Letklinkerblok med hvid EPS isolering | 130 | 0.961 | 6.19 | -4.39 | 1 | M3 | 375 | https://www.epddanmark.dk/media/n5xnbcl5/md-20023-da_rev1-dansk-beton-blokforeningen.pdf
#B1366 | Branche data |  | Letklinkerblok med grå EPS isolering | 121 | 0.836 | 0.618 | -0.572 | 1 | M3 | 327 | https://www.epddanmark.dk/media/n5xnbcl5/md-20023-da_rev1-dansk-beton-blokforeningen.pdf
#B1370 | Branche data |  | Konstruktionstræ af fyr og gran, Høvlet (Forbrænding EoL) | -670 | 728 | 0 | -371 | 1 | M3 | 456 | https://www.epddanmark.dk/media/l4zjf2xp/md-20004-en_rev1_tr%c3%a6dk.pdf
#B1377 | Branche data |  | Sandwichelement med mineraluld (Facade) | 90.6 | 1.51 | 1.25 | -1.21 | 1 | M2 | 501.8 | https://www.epddanmark.dk/media/0bpbhpbl/md-20019-da_rev2.pdf
#B1381 | Branche data |  | Sandwichelement med EPS (Facade) | 87.3 | 1.49 | 10.8 | -7.83 | 1 | M2 | 495.2 | https://www.epddanmark.dk/media/0bpbhpbl/md-20019-da_rev2.pdf
#B1385 | Branche data | X | Beton vægelementer, 15 cm tyk væg med 5-15 kg armering (11% udsparinger) | 53.1 | 0.965 | 0.7 | -0.787 | 1 | M2 | 320.9 | https://www.epddanmark.dk/media/oq0dzm1j/md-20015-da_rev1-betonelement-foreningen.pdf
#B1389 | Branche data |  | Beton vægelementer, 20 cm tyk væg med 5-15 kg armering (11% udsparinger) | 66.9 | 1.28 | 0.93 | -1.01 | 1 | M2 | 426.4 | https://www.epddanmark.dk/media/oq0dzm1j/md-20015-da_rev1-betonelement-foreningen.pdf
#B1393 | Branche data |  | Beton vægelementer, 20 cm tyk væg med 16-25 kg armering (11% udsparinger) | 73.2 | 1.29 | 0.932 | -1.08 | 1 | M2 | 433.9 | https://www.epddanmark.dk/media/oq0dzm1j/md-20015-da_rev1-betonelement-foreningen.pdf
#B1397 | Branche data |  | Letbeton vægelement, 100 mm tyk væg, 10% udsparinger | 26.8 | 0.486 | 0.356 | -0.363 | 1 | M2 | 161.5 | https://www.epddanmark.dk/media/niyexcvm/md-20016-da_rev1-betonelement-foreningen.pdf
#B1401 | Branche data |  | Letbeton vægelement, 150 mm tyk væg, 10% udsparinger | 38.6 | 0.744 | 0.538 | -0.621 | 1 | M2 | 242.4 | https://www.epddanmark.dk/media/niyexcvm/md-20016-da_rev1-betonelement-foreningen.pdf
#B1405 | Branche data |  | Letbeton vægelement, 220 mm tyk væg, 10% udsparinger | 63 | 1.15 | 0.836 | -0.931 | 1 | M2 | 394.8 | https://www.epddanmark.dk/media/niyexcvm/md-20016-da_rev1-betonelement-foreningen.pdf
#B1409 | Branche data |  | TT-element/Ribbedæk, TT60 med 12-18 STK. L12,5 liner, og 1,3-3,3 kg slap armering | 56.3 | 1 | 0.734 | -0.695 | 1 | M2 | 332.7 | https://www.epddanmark.dk/media/jylpjfbu/md-20018-da_rev2.pdf
#B1413 | Branche data |  | TT-element/Ribbedæk, TTS90 med 16-22 STK. L12,5 liner, og 1-2,5 kg slap armering | 55.3 | 0.908 | 0.658 | -0.613 | 1 | M2 | 302 | https://www.epddanmark.dk/media/jylpjfbu/md-20018-da_rev2.pdf
#B1417 | Branche data |  | TT-element/Ribbedæk, TT60 med 20-28 STK. L12,5 liner, og 2-4 kg slap armering | 57.7 | 1.01 | 0.734 | -0.711 | 1 | M2 | 335.1 | https://www.epddanmark.dk/media/jylpjfbu/md-20018-da_rev2.pdf
#B1425 | Branche data |  | Fabriksbeton (C20/25 SCC) i eksponeringsklasserne X0 og XC1 | 215 | 6.94 | 5.13 | -4.74 | 1 | M3 | 2212 | https://www.epddanmark.dk/media/qoelm3vd/md-20011-da_rev1-dansk-beton-fabriksbetonforeningen.pdf
#B1433 | Branche data |  | Fabriksbeton (C25/30) i eksponeringsklasserne X0 og XC1 | 241 | 6.73 | 4.97 | -4.6 | 1 | M3 | 2246 | https://www.epddanmark.dk/media/qoelm3vd/md-20011-da_rev1-dansk-beton-fabriksbetonforeningen.pdf
#B1437 | Branche data |  | Fabriksbeton C35/45 – CEM I SR-5 | 403 | 6.85 | 5.06 | -4.68 | 1 | M3 | 2304 | https://www.epddanmark.dk/media/nvwgry4v/md-20013-da_rev1-dansk-beton-fabriksbetonforeningen.pdf
#B1441 | Branche data |  | Fabriksbeton C35/45 – CEM I | 362 | 7.07 | 5.23 | -4.84 | 1 | M3 | 2267 | https://www.epddanmark.dk/media/nvwgry4v/md-20013-da_rev1-dansk-beton-fabriksbetonforeningen.pdf
#B1445 | Branche data |  | Fabriksbeton C35/45 (fugebeton) | 377 | 6.63 | 4.9 | -4.54 | 1 | M3 | 2256 | https://www.epddanmark.dk/media/nvwgry4v/md-20013-da_rev1-dansk-beton-fabriksbetonforeningen.pdf
#B1453 | Branche data |  | Fabriksbeton C40/50 – CEM I SR-5 | 465 | 6.95 | 5.14 | -4.76 | 1 | M3 | 2284 | https://www.epddanmark.dk/media/oz1jfz20/md-20014-da_rev1-dansk-beton-fabriksbetonforeningen.pdf
#B1461 | Branche data |  | Fabriksbeton C40/50 – CEM I | 429 | 6.77 | 5 | -4.63 | 1 | M3 | 2267 | https://www.epddanmark.dk/media/oz1jfz20/md-20014-da_rev1-dansk-beton-fabriksbetonforeningen.pdf
#B1469 | Branche data |  | Fabriksbeton C45/55 | 426 | 6.75 | 4.99 | -4.62 | 1 | M3 | 2229 | https://www.epddanmark.dk/media/oz1jfz20/md-20014-da_rev1-dansk-beton-fabriksbetonforeningen.pdf
#B1477 | Branche data |  | Fabriksbeton C30/37 | 282 | 6.72 | 4.97 | -4.6 | 1 | M3 | 2255 | https://www.epddanmark.dk/media/c3alzank/md-20012-da_rev1-dansk-beton-fabriksbetonforeningen.pdf
#B1485 | Branche data |  | Fabriksbeton C35/45 SCC | 300 | 6.54 | 4.83 | -4.47 | 1 | M3 | 2254 | https://www.epddanmark.dk/media/c3alzank/md-20012-da_rev1-dansk-beton-fabriksbetonforeningen.pdf
#B1489 | Branche data |  | Konstruktionstræ af fyr og gran, Savede og tørrede (Forbrænding EoL) | -680 | 728 | 0 | -371 | 1 | M3 | 456 | https://www.epddanmark.dk/media/vf0jy3ur/md-20002-en-tr%C3%A6-dk-c-o-tr%C3%A6-og-m%C3%B8belindustrien.pdf
#B1496 | Branche data |  | Krydsfiner, ubehandlet (Forbrænding EoL) | -599 | 743 | 0 | -391 | 1 | M3 | 480 | https://www.epddanmark.dk/media/luijc3vg/md-20008-en_rev2_tr%c3%a6dk.pdf
#G0000 | Generisk data | Fire resistant glass-AGC-Pyrobel | Brandsikkert glas Pyrobel | 71.6 | - | 0.645 | - | 1 | M2 | 50.05 | http://www.oekobaudat.de/OEKOBAU.DAT/resource/processes/70d35332-9f2d-4f3b-8688-431388263d2d?version=00.00.011
#G0002 | Generisk data | Blanke Kupfer-Hausinstallationsrohre | VVS-rør, blanke kobberrør | 1.97 | - | 0.000949 | -0.733 | 1 | KG | 1 | http://www.oekobaudat.de/OEKOBAU.DAT/resource/processes/6943ea24-03bc-4a84-9bf9-c320b052be82?version=00.03.000
#G0005 | Generisk data | Dachsteine | Tagsten, beton | 255.909 | - | 16.07 | -2.681 | 1000 | KG | 1 | https://oekobaudat.de/OEKOBAU.DAT/datasetdetail/process.xhtml?uuid=19249f5e-d218-43dd-834d-aa60f389adae&version=00.03.000&stock=OBD_2021_II&lang=de
#G0008 | Generisk data | Getuftete Teppichfliesen LC5, Polmaterial PA 6, Schwerbeschichtung auf Bitumenbasis | Tæppeflise | 20 | 0.0341 | 4.56 | -0.0958 | 1 | M2 | 1.2 | http://www.oekobaudat.de/OEKOBAU.DAT/resource/processes/ea1e97c0-5232-43cf-b56a-adde6e3e5916?version=00.03.000
#G0012 | Generisk data | Holzfaserdämmstoff | Træfiberisolering | -156.3 | 238.2 | - | -124 | 1 | M3 | 157.49 | https://oekobaudat.de/OEKOBAU.DAT/datasetdetail/process.xhtml?uuid=51a420d8-6366-4e14-83db-ecfe0721774d&version=00.00.050&stock=OBD_2021_II&lang=de
#G0015 | Generisk data | Zink, patiniert | Zink, patineret | 2.09 | - | #G0122 | #G0122 | 1 | KG | 1 | http://www.oekobaudat.de/OEKOBAU.DAT/resource/processes/0ea8dd25-57aa-4b87-87e3-4496368f765b?version=00.04.000
#G0016 | Generisk data | PCI Nanofug, PCI Nanofug Premium | Fugemørtel | 0.465 | #G0789 | - | - | 1 | KG | 1 | http://www.oekobaudat.de/OEKOBAU.DAT/resource/processes/6f38efae-dc15-4667-96a4-1b87be6a80a5?version=00.04.000
#G0017 | Generisk data | PCI Seccoral 1K | Vandtætningsmembran, flydende | 1.11 | #G0789 | - | - | 1 | KG | 1 | http://www.oekobaudat.de/OEKOBAU.DAT/resource/processes/285ae869-97d4-4032-8269-767c9371e71f?version=00.03.000
#G0018 | Generisk data | PE - Schaum ummantelte Kupfer-Hausinstallationsrohre | VVS-rør, PE-skumbelagt kobberrør | 2.29 | - | 0.377 | -0.868 | 1 | KG | 1 | http://www.oekobaudat.de/OEKOBAU.DAT/resource/processes/a2bad85c-ee4b-4007-bdb6-935826c4dc1f?version=00.03.000
#G0021 | Generisk data | PE - ummantelte Kupfer-Hausinstallationsrohre | VVS-rør, PE-belagt kobberrør | 2.07 | - | 0.964 | -1.1 | 1 | KG | 1 | http://www.oekobaudat.de/OEKOBAU.DAT/resource/processes/52378794-74b6-40ae-a8a8-a259c55f0a9d?version=00.05.000
#G0024 | Generisk data | PU - Schaum ummantelte Kupfer-Hausinstallationsrohre | VVS-rør, PU-skumbelagt kobberrør | 2.85 | - | 0.611 | -0.952 | 1 | KG | 1 | http://www.oekobaudat.de/OEKOBAU.DAT/resource/processes/4fe143d7-f46a-468f-950c-b90b804b6fe1?version=00.03.000
#G0027 | Generisk data | PU-Dämmplatten aus Blockschaumstoff | PU skumplade (12cm) | 14.8 | 0.102 | 8.74 | -4 | 1 | M2 | 3.96 | http://www.oekobaudat.de/OEKOBAU.DAT/resource/processes/880e05ea-55c6-4346-a3ea-5af0e5f299e2?version=00.03.000
#G0031 | Generisk data | PVC -ummantelte Kupfer-Hausinstallationsrohre | VVS-rør, PVC-belagt kobberrør | 1.83 | - | 0.987 | -1.12 | 1 | KG | 1 | http://www.oekobaudat.de/OEKOBAU.DAT/resource/processes/6a6756b7-a985-4358-8222-01254ddb6aa9?version=00.03.000
#G0034 | Generisk data | WPC Fassadenelemente | WPC facadepanel | -0.558 | 8.7817 | - | -2.7492 | 1 | M2 | 7.79 | http://www.oekobaudat.de/OEKOBAU.DAT/resource/processes/dd603f7a-93de-4a24-a26f-76a366966d4a?version=00.03.000
#G0037 | Generisk data | WPC Terrassendielen | WPC terrassebelægning | 0.253 | 21.0833 | - | -4.872 | 1 | M2 | 18.36 | http://www.oekobaudat.de/OEKOBAU.DAT/resource/processes/0452f1bc-9766-4785-bf4e-44bc76dedf75?version=00.03.000
#G0040 | Generisk data | EPS-Hartschaum (grau) mit Wärmestrahlungsabsorber | EPS isolering (grå) med termisk strålings absorber | 49.7 | - | 55.6 | -28.7 | 1 | M3 | 16.6 | http://www.oekobaudat.de/OEKOBAU.DAT/resource/processes/8dfa6b75-0dcb-4748-a2d9-2d572d87ba61?version=00.08.000
#G0043 | Generisk data | EPS-Hartschaum für Wände und Dächer W/D-035 | EPS isolering til vægge og tage 035 | 59.5 | - | 75.2 | -39.6 | 1 | M3 | 22.7 | http://www.oekobaudat.de/OEKOBAU.DAT/resource/processes/c5edec42-1921-46c6-a3aa-5cbd27685a74?version=00.07.000
#G0046 | Generisk data | EPS-Hartschaum für Decken/Böden und als Perimeterdämmung B/P-035 | EPS isolering til lofter / gulve og kælderydervæg / terrændæk 035 | 75.4 | - | 85.9 | -45.2 | 1 | M3 | 25.9 | http://www.oekobaudat.de/OEKOBAU.DAT/resource/processes/ee10b277-07b5-4c0a-8a48-e0412a9630ff?version=00.07.000
#G0049 | Generisk data | EPS-Hartschaum für Wände und Dächer W/D-040 | EPS isolering til vægge og tage 040 | 52.5 | - | 59.5 | -31.3 | 1 | M3 | 18 | http://www.oekobaudat.de/OEKOBAU.DAT/resource/processes/64564161-a587-47de-b195-b6b13b3bfb07?version=00.07.000
#G0052 | Generisk data | EPS-Hartschaum für Decken/Böden und als Perimeterdämmung B/P-040 | EPS isolering til lofter / gulve og kælderydervæg / terrændæk 040 | 53.8 | - | 61 | -32.1 | 1 | M3 | 18.5 | http://www.oekobaudat.de/OEKOBAU.DAT/resource/processes/d63926ea-8473-4ea7-b965-a7bae6e5e022?version=00.07.000
#G0055 | Generisk data | PU-Dämmplatten mit Aluminium-Mehrlagen-Deckschicht | PU skumisolering, belagt med aluminium på begge sider (12 cm) | 12.9 | 0.106 | 8.56 | -4.98 | 1 | M2 | 3.72 | http://www.oekobaudat.de/OEKOBAU.DAT/resource/processes/ee4fb7c2-6119-4f00-8cb6-fc74cb66fe9a?version=00.08.000
#G0085 | Generisk data | FOAMGLAS® T4+ | Celleglas-isolering 115 kg/m³ | 1.32 | - | #G0912 | - | 1 | KG | 1 | http://www.oekobaudat.de/OEKOBAU.DAT/resource/processes/55943b94-ad62-4372-9dfc-bc50e19e52c0?version=00.05.000
#G0086 | Generisk data | Baustähle: Offene Walzprofile und Grobbleche | Stål, valsede profiler og plader | 1125 | 1.844 | - | -413.4 | 1000 | KG | 1 | http://www.oekobaudat.de/OEKOBAU.DAT/resource/processes/5cb2c568-76fe-4803-8b46-0084e79800c8?version=00.06.000
#G0092 | Generisk data | Fassadenfarbe Voranstrich Dispersion | Overflade, Facademaling, grunder, dispersion | 2.1065 | - | 0.015005 | -0.0094265 | 1 | KG | 1 | http://www.oekobaudat.de/OEKOBAU.DAT/resource/processes/948f8f68-f1f2-42f6-8350-6e27d6e80c7c?version=20.19.120
#G0095 | Generisk data | Rohre für Strom-Wärmepumpe (Wasser-Wasser) 70 kW | Rør til el-varmepumpe (vand-vand) 70 kW | 417.966 | 0.014733 | - | -28.0661 | 1 | STK | 123 | http://www.oekobaudat.de/OEKOBAU.DAT/resource/processes/fbfe5992-4cd4-4875-867d-5e89cb453e2c?version=20.19.120
#G0098 | Generisk data | Gipsstein (CaSO4-Dihydrat) | Gipssten | 0.0023059 | - | 0.015005 | - | 1 | KG | 1 | http://www.oekobaudat.de/OEKOBAU.DAT/resource/processes/fbd76e49-0fb1-47e0-abba-903ce1272684?version=20.19.120
#G0100 | Generisk data | Lüfter zentral 30000 m³/h | Boksventilator 30.000 m³/h, | 846.712 | 11.8708 | 0.098255 | -506.236 | 1 | STK | 167.8 | http://www.oekobaudat.de/OEKOBAU.DAT/resource/processes/fbb81ecc-f707-4afb-bcce-758b6be6d337?version=20.19.120
#G0104 | Generisk data | Strom-Wärmepumpe (Sole-Wasser, Erdsonde) 70 kW | Varmepumpe, jordvarmesonde, 70 Kw | 6262.06 | 11.4807 | 0.030017 | -267.67 | 1 | STK | 4854.66 | http://www.oekobaudat.de/OEKOBAU.DAT/resource/processes/fbb56e56-29d6-408e-8941-fc37ed48fb11?version=20.19.120
#G0108 | Generisk data | Glasvlies | Glasfiberdug | 0.2931 | 0 | 0.0019644 | - | 1 | M2 | 0.12 | http://www.oekobaudat.de/OEKOBAU.DAT/resource/processes/fa976ebb-09ce-4e5b-9976-621d9ac1f12e?version=20.19.120
#G0111 | Generisk data | Pfosten/Riegel System aus Stahl mit Dreifachverglasung Fassade | Curtain wall facade med 3-lags ruder, stål | 97.0738 | 6.2035 | 0.42016 | -15.4654 | 1 | M2 | 21.4 | http://www.oekobaudat.de/OEKOBAU.DAT/resource/processes/f939c2b2-7f3d-40f8-9903-d0fc30a62d91?version=20.19.120
#G0115 | Generisk data | Lava Körnung | Lavagrus | 0.0037914 | #G0789 | - | - | 1 | KG | 1 | http://www.oekobaudat.de/OEKOBAU.DAT/resource/processes/f8d6bd85-55e0-42d3-982b-b814387b7f58?version=20.19.120
#G0116 | Generisk data | Vormauerziegel | Teglsten, formur | 528.541 | 13.207 | - | -3.6972 | 1 | M3 | 1800 | http://www.oekobaudat.de/OEKOBAU.DAT/resource/processes/f74a19da-df9a-4462-a632-3b3dc83377b1?version=20.19.120
#G0119 | Generisk data | Abwasserrohr GFK | Rør, Afløbsrør, PVC | 1.9188 | 0.60763 | - | -0.25961 | 1 | KG | 1 | http://www.oekobaudat.de/OEKOBAU.DAT/resource/processes/f5c6cbd6-258c-4542-876a-1d44adfc0992?version=20.19.120
#G0122 | Generisk data | End of Life von verzinktem Stahl | Stål, varmvalset plade, Genanvendelse | - | - | 0.00068207 | -1.8106 | 1 | KG | 1 | http://www.oekobaudat.de/OEKOBAU.DAT/resource/processes/f34a799a-52de-4f69-a623-335f5be207d9?version=20.19.120
#G0127 | Generisk data | Folie aus Polytetrafluorethylen (PTFE) | Teflon-membran, polytetrafluoroethylen (PTFE) | 14.4411 | 0.36409 | - | -0.16787 | 1 | KG | 1 | http://www.oekobaudat.de/OEKOBAU.DAT/resource/processes/f281ecaf-5754-4d27-8d70-cfd18780b192?version=20.19.120
#G0130 | Generisk data | Lüfter dezentral mit WRG (Wand & Decke) 60 m³/h | Decentralt ventilationsanlæg med varmegenvinding (væg & loft) 60 m3 / h | 25.3286 | 4.4864 | 0.05048 | -11.696 | 1 | STK | 3.69 | http://www.oekobaudat.de/OEKOBAU.DAT/resource/processes/efabdf2d-993e-418c-ba86-85a3a91562a2?version=20.19.120
#G0134 | Generisk data | Strom Wärmepumpe (Luft-Wasser) 7kW | Varmepumpe (luft-vand) 7kW | 321.294 | 21.0599 | 2.9972 | -169.065 | 1 | STK | 93.8 | http://www.oekobaudat.de/OEKOBAU.DAT/resource/processes/efa279e8-0ac1-4883-b87c-0cb11e17d265?version=20.19.120
#G0138 | Generisk data | Gips (CaSO4-Beta-Halbhydrat) | Gips, beta-halvhydrat | 0.10317 | - | 0.015005 | - | 1 | KG | 1 | http://www.oekobaudat.de/OEKOBAU.DAT/resource/processes/ee840270-3055-428a-b38d-e7727426cc35?version=20.19.120
#G0140 | Generisk data | Fußbodenheizung PEX (100 mm Abstand) | Gulvvarmesystem inkl. isolering, PEX (100 mm afstand) | 7.7476 | 6.6811 | - | -2.7843 | 1 | M2 | 1.9 | http://www.oekobaudat.de/OEKOBAU.DAT/resource/processes/ed997c1e-274c-4d38-a5bf-2016693c91a3?version=20.19.120
#G0143 | Generisk data | Eloxiertes Aluminiumblech | Overflade, Anodisering af aluminiumplade | 6.1193 | #G1298 | - | - | 1 | M2 | 1 | http://www.oekobaudat.de/OEKOBAU.DAT/resource/processes/ecf20fae-fe11-41ad-b248-8b4118fd7cc7?version=20.19.120
#G0144 | Generisk data | Pulverlackierung (Industrie, Außenbereich, weiß) | Overflade, Pulverlakering (Industri, udendørs, hvid) | 4.7352 | 1.0457 | - | -0.32123 | 1 | KG | 1 | http://www.oekobaudat.de/OEKOBAU.DAT/resource/processes/eaec8e5d-f70a-4993-b3a6-814607f5e7b3?version=20.19.120
#G0147 | Generisk data | Beschlagverbund Fenster Stahl | Beslag, stålvindue | 9.2717 | - | #G0204 | #G0204 | 1 | STK | 2.63 | http://www.oekobaudat.de/OEKOBAU.DAT/resource/processes/ea4ff1e8-4ee8-4ecf-8951-a79b5b60dd2a?version=20.19.120
#G0148 | Generisk data | Bewehrungsstahl | Armeringsnet | 0.68336 | - | #G0204 | #G0204 | 1 | KG | 1 | http://www.oekobaudat.de/OEKOBAU.DAT/resource/processes/e9ae96ee-ba8d-420d-9725-7c8abd06e082?version=20.19.120
#G0149 | Generisk data | Kunstharzestrich | Afretningslag, hårdt plast | 0.3311 | - | 0.01637 | - | 1 | KG | 1 | http://www.oekobaudat.de/OEKOBAU.DAT/resource/processes/e98995e0-f945-4fea-849f-cec0aff6cb0c?version=20.19.120
#G0151 | Generisk data | Lüfter zentral 10000 m³/h | Boksventilator 10.000 m³/h, | 343.014 | 4.8092 | 0.039843 | -205.411 | 1 | STK | 68 | http://www.oekobaudat.de/OEKOBAU.DAT/resource/processes/e8afb4e6-1f0d-479b-a54a-c818970dcb42?version=20.19.120
#G0158 | Generisk data | Kies 2/32 getrocknet | Grus 2-32 mm, tørret | 0.033259 | 0.0073372 | - | -0.002054 | 1 | KG | 1 | http://www.oekobaudat.de/OEKOBAU.DAT/resource/processes/e7b1d3c2-3494-4ae6-9f98-d4d507dcd0c2?version=20.19.120
#G0161 | Generisk data | Schüttung aus Polystyrolschaumstoff-Partikeln (ohne Bindemittel) | Polystyren skumfyldning (uden bindemiddel) | 48.8671 | 55.4102 | - | -23.208 | 1 | M3 | 15 | http://www.oekobaudat.de/OEKOBAU.DAT/resource/processes/e6b12fcd-c1fb-40d9-a9ec-d0149c3d1cd8?version=20.19.120
#G0164 | Generisk data | Öl-Niedertemperaturgerät 20-120 kW (Standgerät) | Oliekedel, lav temperatur, 20-120 kW | 1287.48 | 19.0828 | 1.5955 | -223.013 | 1 | STK | 354 | http://www.oekobaudat.de/OEKOBAU.DAT/resource/processes/e69bcb28-f58b-443b-b62f-810bbdf6cedb?version=20.19.120
#G0171 | Generisk data | Faserzementplatte | Fibercementplade | 6.993 | - | 0.19507 | - | 1 | M2 | 13 | http://www.oekobaudat.de/OEKOBAU.DAT/resource/processes/e24f9f47-8580-45c2-b16d-45145d65a813?version=20.19.120
#G0173 | Generisk data | Blähglas Körnung | Ekspanderet glasgranulat | 0.27353 | - | #G0912 | - | 1 | KG | 1 | http://www.oekobaudat.de/OEKOBAU.DAT/resource/processes/e2306538-776d-4bc5-ae3b-1c920fb40285?version=20.19.120
#G0174 | Generisk data | Abwasserrohr PVC | Rør, Kloakrør PVC | 2.8225 | 3.013 | - | -0.66727 | 1 | KG | 1 | http://www.oekobaudat.de/OEKOBAU.DAT/resource/processes/e1f7f83b-6f6e-4ed8-a666-0d49682982e1?version=20.19.120
#G0177 | Generisk data | Gas-Niedertemperaturgerät < 20 kW (Standgerät) | Gaskedel, kondenserende, < 20 kW | 446.213 | 9.1587 | 0.63821 | -63.1364 | 1 | STK | 118 | http://www.oekobaudat.de/OEKOBAU.DAT/resource/processes/e1ccc83d-01d7-407a-ab59-8c3e1265e8cf?version=20.19.120
#G0181 | Generisk data | EPDM Schaum (Rohrisolierung) | EPDM skum (rørisolering) | 245.125 | 137.702 | - | -69.5688 | 1 | M3 | 55 | http://www.oekobaudat.de/OEKOBAU.DAT/resource/processes/e1875cbe-23ad-4800-b40d-ca36b9baab6a?version=20.19.120
#G0184 | Generisk data | Aluminium-Rahmenprofil, thermisch getrennt, pulverbeschichtet | Vindueskarm, aluminium | 15.7712 | 0.69346 | - | -9.5169 | 1 | M | 1.43 | http://www.oekobaudat.de/OEKOBAU.DAT/resource/processes/dfa64bbb-dc8d-497b-9557-300416b8448f?version=20.19.120
#G0187 | Generisk data | Hackschnitzelkessel 20 - 120 kW | Stokerfyr 20-120 KW | 2218.21 | 5.0829 | 1.8029 | -998.687 | 1 | STK | 921 | http://www.oekobaudat.de/OEKOBAU.DAT/resource/processes/df3ec8a0-012d-49ba-ac07-878cdb764bf6?version=20.19.120
#G0191 | Generisk data | Kalkzement Putzmörtel | Kalkcementpuds | 356.634 | - | 27.01 | - | 1 | M3 | 1800 | http://www.oekobaudat.de/OEKOBAU.DAT/resource/processes/dea7df16-f59b-4842-a66c-cb9463a58ae3?version=20.19.120
#G0193 | Generisk data | Schotter 16/32 (getrocknet) | Grus 16/32 (tørret) | 0.034273 | 0.0067258 | - | -0.002054 | 1 | KG | 1 | http://www.oekobaudat.de/OEKOBAU.DAT/resource/processes/de7fbcfc-0ee0-4e65-a1f9-af1551a20281?version=20.19.120
#G0199 | Generisk data | Übergabestation Fernwärme | Fjernvarmeanlæg | 4.7708 | 0.20703 | 0.0091795 | -1.2299 | 1 | KG | 1 | http://www.oekobaudat.de/OEKOBAU.DAT/resource/processes/dcd5e23a-9bec-40b6-b07c-1642fe696a2e?version=20.19.120
#G0203 | Generisk data | Grauguss Bauteil | Grå støbejern | 1.6354 | - | #G0204 | #G0204 | 1 | KG | 1 | http://www.oekobaudat.de/OEKOBAU.DAT/resource/processes/dbc94e02-b28f-43eb-8133-a161e9b83dfa?version=20.19.120
#G0204 | Generisk data | End of Life von Stahlprofilen | Stålprofil, Genanvendelse | - | - | 0.00068207 | -0.393 | 1 | KG | 1 | http://www.oekobaudat.de/OEKOBAU.DAT/resource/processes/d9f045e5-ae07-4ae6-9fde-5346560411d8?version=20.19.120
#G0206 | Generisk data | Messing-Bauteil | Messing | 1.3857 | #G1298 | - | - | 1 | KG | 1 | http://www.oekobaudat.de/OEKOBAU.DAT/resource/processes/d9ee3a94-83a2-4615-b071-9afa3aaeff42?version=20.19.120
#G0207 | Generisk data | Regenabflussrohr PVC | Rør, Regnvandsrør, PVC | 2.4283 | 3.013 | - | -0.66727 | 1 | KG | 1 | http://www.oekobaudat.de/OEKOBAU.DAT/resource/processes/d9baa9f5-b9d2-4f8f-928d-2f4116b36662?version=20.19.120
#G0210 | Generisk data | Isolierglas 2-Scheiben | Rude, 2-lags | 36.9941 | 1.5174 | 0.32739 | -0.70272 | 1 | M2 | 20.5 | http://www.oekobaudat.de/OEKOBAU.DAT/resource/processes/d941f45e-1244-419c-a083-e4a49fb5498e?version=20.19.120
#G0214 | Generisk data | Tragdeckschicht | Bære-/slidlag, Asfalt | 0.078936 | 0 | - | -0.026305 | 1 | KG | 1 | http://www.oekobaudat.de/OEKOBAU.DAT/resource/processes/d84cbf6a-0a50-426f-aa3d-c45918b43575?version=20.19.120
#G0217 | Generisk data | Kalkputzmörtel | Kalkpuds | 407.986 | - | 27.01 | - | 1 | M3 | 1800 | http://www.oekobaudat.de/OEKOBAU.DAT/resource/processes/d7f4a913-441f-4c21-aae5-42e421737e29?version=20.19.120
#G0219 | Generisk data | Rohre für Strom-Wärmepumpe (Sole-Wasser, Erdsonde) 10 kW | Rør til el-varmepumpe (lodret jordvarme, saltvand), probe, 10 kW | 614.302 | 0 | - | - | 1 | STK | 188.8 | http://www.oekobaudat.de/OEKOBAU.DAT/resource/processes/d775709c-1411-4aeb-9d20-36e1e8def5e2?version=20.19.120
#G0221 | Generisk data | Schnittholz Lärche (12% Feuchte/10.7% H2O) | Træ, lærk | -907.564 | 1186.9 | - | -314.259 | 1 | M3 | 660.8 | http://www.oekobaudat.de/OEKOBAU.DAT/resource/processes/8c47fba4-0e61-48d1-a03f-bf17911f0dae?version=20.19.120
#G0224 | Generisk data | Rohre für Strom-Wärmepumpe (Sole-Wasser, Erdsonde) 20 kW | Rør til el-varmepumpe (lodret jordvarme, saltvand), probe, 20 kW | 6027.13 | 0 | - | - | 1 | STK | 551.5 | http://www.oekobaudat.de/OEKOBAU.DAT/resource/processes/79002203-de3f-4da6-9a72-b689615b9963?version=20.19.120
#G0226 | Generisk data | Pulverbeschichten von Metallen | Overflade, Pulver coating af metal | 4.098 | 0.20533 | - | -0.057821 | 1 | M2 | 0.18 | http://www.oekobaudat.de/OEKOBAU.DAT/resource/processes/d61a6f60-bcca-4bf6-a151-bd076b4c3366?version=20.19.120
#G0229 | Generisk data | Lacksysteme Holzfenster Grundierung weiß | Overflade, trævinduer, hvid grunder | 1.8219 | 0.78467 | - | -0.24385 | 1 | KG | 1 | http://www.oekobaudat.de/OEKOBAU.DAT/resource/processes/d5fe89f0-5fd2-4981-bb87-e74bbf13ef88?version=20.19.120
#G0235 | Generisk data | Bleibleche | Blyplader | 1.2834 | #G1298 | - | - | 1 | KG | 1 | http://www.oekobaudat.de/OEKOBAU.DAT/resource/processes/d596ddf7-aaf3-44cc-b7ae-faedc8d0870a?version=20.19.120
#G0239 | Generisk data | Pufferspeicher (Edelstahl) | Buffertank, rustfast stål | 4.0583 | 0.66344 | - | -1.203 | 1 | KG | 1 | http://www.oekobaudat.de/OEKOBAU.DAT/resource/processes/d3f58b23-9526-43be-8a32-fb583dfebfaa?version=20.19.120
#G0242 | Generisk data | Porenbeton P4 05 bewehrt | Porebeton 474 kg/m³, armeret | 263.192 | 3.361 | - | -1.0264 | 1 | M3 | 500 | http://www.oekobaudat.de/OEKOBAU.DAT/resource/processes/d3b59cac-3b4e-4d18-8c3a-780b553c9591?version=20.19.120
#G0245 | Generisk data | Fassadenklinker | Facadeklinker | 541.904 | 13.4516 | - | -4.108 | 1 | M3 | 2000 | http://www.oekobaudat.de/OEKOBAU.DAT/resource/processes/d311ba82-a703-4865-b5e3-f704e5b88712?version=20.19.120
#G0248 | Generisk data | Kalk (CaO, Feinkalk) | Kalk, malet | 1.4439 | #G0789 | - | - | 1 | KG | 1 | http://www.oekobaudat.de/OEKOBAU.DAT/resource/processes/d1d6f54d-9709-4302-8276-fdb7d06801fd?version=20.19.120
#G0252 | Generisk data | Difluormethan (R32) | Difluormethan (R32) | 5.2247 | #G1298 | - | - | 1 | KG | 1 | http://www.oekobaudat.de/OEKOBAU.DAT/resource/processes/d05ec06c-0443-4357-8915-ba745dcc84a5?version=20.19.120
#G0253 | Generisk data | Gaswärmepumpe (Luft) 20-70 kW | Gas varmepumpe (luft) 20-70 kW | 362.364 | 10.373 | 6.3235 | -207.236 | 1 | STK | 156.82 | http://www.oekobaudat.de/OEKOBAU.DAT/resource/processes/d05d595c-7542-42e2-9a02-df9c8c75e567?version=20.19.120
#G0257 | Generisk data | Gas-Niedertemperaturgerät 120-400 kW (Standgerät) | Gaskedel, kondenserende, 120-400 kW | 2842.15 | 71.5794 | 1.8038 | -507.684 | 1 | STK | 937 | http://www.oekobaudat.de/OEKOBAU.DAT/resource/processes/cf9764d1-3aba-4e5e-8795-a8f1ee93d9e5?version=20.19.120
#G0261 | Generisk data | Zellulosefaserplatten | Papiruldsplader | -19.9935 | 176.145 | - | -69.6378 | 1 | M3 | 80 | http://www.oekobaudat.de/OEKOBAU.DAT/resource/processes/cf963fcb-0e03-48c0-b501-ad0d1e3c22c0?version=20.19.120
#G0264 | Generisk data | Phenolharz Hartschaum | Phenolplast, stift skum (PF) | 87.3203 | 90.0279 | - | -31.9992 | 1 | M3 | 40 | http://www.oekobaudat.de/OEKOBAU.DAT/resource/processes/cf6e341b-3de7-4e24-b4d2-8ac484ee7c0e?version=20.19.120
#G0267 | Generisk data | Abwasserrohr PE-HD | Rør, Kloakrør HDPE | 2.0983 | 3.4544 | - | -1.7056 | 1 | KG | 1 | http://www.oekobaudat.de/OEKOBAU.DAT/resource/processes/cd5b784e-497d-4c76-abbd-d66867e1e986?version=20.19.120
#G0270 | Generisk data | Kunststeinplatte (Epoxidharz gebunden) | Kunststenplade (bundet af epoxyharpiks) | 28.3505 | 0.38154 | - | -0.10681 | 1 | M2 | 52 | http://www.oekobaudat.de/OEKOBAU.DAT/resource/processes/ccdb5f3c-7305-46c7-ad5b-a05bb922a743?version=20.19.120
#G0273 | Generisk data | Fahrstuhl - Grundkomponenten (stockwerkunabhängig) | Elevator (grundkomponenter pr. STK.) | 5193 | 37.3937 | 4.8827 | -1579.64 | 1 | STK | 1603 | http://www.oekobaudat.de/OEKOBAU.DAT/resource/processes/cca90907-409d-4f9c-9922-fdc011a0eb6f?version=20.19.120
#G0284 | Generisk data | Sanitärkeramik | Sanitetskeramik | 2.8028 | 0.01637 | - | - | 1 | KG | 1 | http://www.oekobaudat.de/OEKOBAU.DAT/resource/processes/cace7e48-3fb4-4e11-8cc4-fcefc8b4116a?version=20.19.120
#G0289 | Generisk data | Lüfter dezentral (Wand & Decke) 60 m³/h | Ventilationsanlæg decentraliseret (væg & loft) 60 m3 / h | 4.0868 | 1.2972 | 0.018028 | -1.38 | 1 | STK | 0.878 | http://www.oekobaudat.de/OEKOBAU.DAT/resource/processes/c8cf7494-2f23-4193-a185-f7d4fdfa36b6?version=20.19.120
#G0296 | Generisk data | Heizkörper | Radiator, stålplade | 4.448 | 0.00081848 | - | -1.5592 | 1 | KG | 1 | http://www.oekobaudat.de/OEKOBAU.DAT/resource/processes/c6de5beb-ffe9-4b5f-aba8-c0c2d3528c58?version=20.19.120
#G0299 | Generisk data | EPDM-Dichtungen Aluminiumprofil, thermisch getrennt | EPDM-tætning til aluminiumsprofil, med kuldebroafbrydelse | 1.3815 | 1.3495 | 1.3487 | -1.4583 | 1 | M | 0.43 | http://www.oekobaudat.de/OEKOBAU.DAT/resource/processes/c445279d-1358-4e36-9f0d-7ecfe8abda81?version=20.19.120
#G0303 | Generisk data | Chlorodifluormethan (R22) | Klordifluormethan (R22) | 4.7586 | - | 1.7748 | -0.21276 | 1 | KG | 1 | http://www.oekobaudat.de/OEKOBAU.DAT/resource/processes/c3d4882b-ee25-4595-9b95-01a318e72a44?version=20.19.120
#G0306 | Generisk data | Zellulosefaser Einblas-Dämmstoff | Papiruldsisolering, løsfyld | -73.3725 | 99.0818 | - | -30.5055 | 1 | M3 | 45 | http://www.oekobaudat.de/OEKOBAU.DAT/resource/processes/c355d75b-9026-4899-a41c-e5d221c424f2?version=20.19.120
#G0309 | Generisk data | PUR-Dichtmasse | PUR fugemasse | 5.3329 | 2.6567 | - | -0.94442 | 1 | KG | 1 | http://www.oekobaudat.de/OEKOBAU.DAT/resource/processes/c34147d4-e691-4733-bf78-8a7ccd039006?version=20.19.120
#G0312 | Generisk data | Flüssiggastank 6400 l/2,9 t (oberirdisch) | LPG tank 6400 l / t 2,9 (overjordiske) | 3107.97 | 0.95763 | - | -1824.3 | 1 | STK | 1170 | http://www.oekobaudat.de/OEKOBAU.DAT/resource/processes/c258eabc-6b25-4dff-8a92-b6240f0bccc5?version=20.19.120
#G0315 | Generisk data | Aluminium-Flügelrahmenprofil, thermisch getrennt, pulverbeschichtet | Vinduesramme, aluminium | 17.055 | 0.58799 | - | -10.4202 | 1 | M | 1.51 | http://www.oekobaudat.de/OEKOBAU.DAT/resource/processes/c1cacd2c-d98d-4795-84db-b567d25bb1ed?version=20.19.120
#G0318 | Generisk data | Lacksysteme Holzfassade deckend (Decklacksystem) | Overflade, Træmaling, udendørs, dækkende (topcoat-system) | 2.7409 | 0.83687 | - | -0.26117 | 1 | KG | 1 | http://www.oekobaudat.de/OEKOBAU.DAT/resource/processes/c1bc4706-9d3a-4468-8ecb-5a569226d75f?version=20.19.120
#G0321 | Generisk data | Sand 0/2 getrocknet | Sand 0-2 mm, tørret | 0.033259 | 0.0073372 | - | -0.002054 | 1 | KG | 1 | http://www.oekobaudat.de/OEKOBAU.DAT/resource/processes/c1b237e1-2206-4318-8d99-f023b8aeb5d6?version=20.19.120
#G0324 | Generisk data | Parkettlack transparent | Overflade, Parket lak transparent | 3.4614 | 0.91295 | - | -0.25698 | 1 | KG | 1 | http://www.oekobaudat.de/OEKOBAU.DAT/resource/processes/c1328d7d-8ad6-4e74-a701-ffab0c542534?version=20.19.120
#G0327 | Generisk data | EVA-Dachbahnen | EVA-tagmembran | 5.1252 | 7.9699 | - | -3.6072 | 1 | M2 | 2 | http://www.oekobaudat.de/OEKOBAU.DAT/resource/processes/bff01a9a-6b09-429f-b7ff-17d84fbef7ec?version=20.19.120
#G0330 | Generisk data | Beton-Mauersteine | Betonmursten | 242.351 | 13.4516 | - | -4.108 | 1 | M3 | 2000 | http://www.oekobaudat.de/OEKOBAU.DAT/resource/processes/bdda4364-451f-4df2-a68b-5912469ee4c9?version=20.19.120
#G0333 | Generisk data | Aluminium Profil | Aluminiumsprofil | 10.677 | - | #G0500 | #G0500 | 1 | KG | 1 | http://www.oekobaudat.de/OEKOBAU.DAT/resource/processes/bd6d6d89-b76d-4002-a217-afffbb8aa308?version=20.19.120
#G0334 | Generisk data | Schotter 16/32 | Skærver 16-32 mm | 0.014695 | 0.0067258 | - | -0.002054 | 1 | KG | 1 | http://www.oekobaudat.de/OEKOBAU.DAT/resource/processes/bd6aa879-e6e6-4181-afc5-1374b2f32dd1?version=20.19.120
#G0337 | Generisk data | Silikon-Dichtmasse | Fugemasse, Silikone | 7.2687 | 1.5183 | - | -0.70272 | 1 | KG | 1 | http://www.oekobaudat.de/OEKOBAU.DAT/resource/processes/bc8d8fd4-6c25-4bd6-bcbf-6f994e8e5753?version=20.19.120
#G0340 | Generisk data | Steinzeugfliesen unglasiert | Keramikfliser, u-glaseret | 6.8511 | 0.14674 | - | -0.04108 | 1 | M2 | 20 | http://www.oekobaudat.de/OEKOBAU.DAT/resource/processes/bc2f9dde-f2a6-4630-bf7c-0ad3870012ef?version=20.19.120
#G0343 | Generisk data | Lüfter zentral mit WRG 1000 m³/h | Ventilationsaggregat m. varmegenvinding 1000 m3 / h | 372.133 | 0.61116 | 0.090142 | -212.093 | 1 | STK | 99.1 | http://www.oekobaudat.de/OEKOBAU.DAT/resource/processes/bc243a22-e260-43d9-9072-dc2006bf8d19?version=20.19.120
#G0352 | Generisk data | Acrylat Dichtmasse | Fugemasse, Acryl | 3.035 | 2.1923 | - | -1.015 | 1 | KG | 1 | http://www.oekobaudat.de/OEKOBAU.DAT/resource/processes/b9272c24-9228-45b1-a2a3-d361abe0bb7f?version=20.19.120
#G0355 | Generisk data | Gipsputz (Gips) | Puds, gips-kalk | 119.397 | - | 13.505 | - | 1 | M3 | 900 | http://www.oekobaudat.de/OEKOBAU.DAT/resource/processes/b7fb8ab4-e1e2-4a0b-a9c4-abd6cfa6c7f3?version=20.19.120 | Note: der står både en densitet på 900 og 1000 i dette datasæt. Så her er det en vurdering.
#G0358 | Generisk data | Blähschiefer | Ekspanderet skifer | 0.34111 | #G0789 | - | - | 1 | KG | 1 | http://www.oekobaudat.de/OEKOBAU.DAT/resource/processes/b76ded67-067b-47f6-b131-a73db86039b0?version=20.19.120
#G0359 | Generisk data | Lüfter zentral 5000 m³/h | Boksventilator 5.000 m³/h | 217.047 | 3.0428 | 0.02515 | -130.012 | 1 | STK | 43 | http://www.oekobaudat.de/OEKOBAU.DAT/resource/processes/b5d12008-3cfd-46d7-a564-1164f1a7ddf5?version=20.19.120
#G0363 | Generisk data | Steinzeugrohre DN 400 | Lerrør, glaseret, DN 400 | 51.5194 | 1.1287 | - | -0.29167 | 1 | M | 142 | http://www.oekobaudat.de/OEKOBAU.DAT/resource/processes/b59f6603-c75b-47bb-b1f1-5336affb2acd?version=20.19.120
#G0366 | Generisk data | Expandierter Kork | Kork, expanderet | -96.9007 | 151.505 | - | -38.8339 | 1 | M3 | 80 | http://www.oekobaudat.de/OEKOBAU.DAT/resource/processes/b50fa992-e435-455a-8dfe-82254e9f4f48?version=20.19.120
#G0369 | Generisk data | Furnierschichtholz | Kertotræ (LVL) | -465.421 | 896.177 | - | -30.4837 | 1 | M3 | 465.7 | http://www.oekobaudat.de/OEKOBAU.DAT/resource/processes/b50f7b36-d9aa-40c5-b839-4925a1500952?version=20.19.120
#G0372 | Generisk data | Umwälzpumpe 50-250W | Cirkulationspumpe 50-250 W | 26.4569 | 0.86599 | 0.045071 | -5.0621 | 1 | STK | 4.94 | http://www.oekobaudat.de/OEKOBAU.DAT/resource/processes/b4e4d89b-e4d0-4df3-a233-deacc76b2fee?version=20.19.120
#G0376 | Generisk data | Tetrafluorethan (R134a) | Tetrafluorethan (R134a) | 8.3863 | #G1298 | - | - | 1 | KG | 1 | http://www.oekobaudat.de/OEKOBAU.DAT/resource/processes/b47d86ac-60fa-46f7-ac5c-f98be4b7acdd?version=20.19.120
#G0377 | Generisk data | Tetrafluorpropen (R1234ze) | Tetrafluorpropen (R1234ze) | 6.1273 | #G1298 | - | - | 1 | KG | 1 | http://www.oekobaudat.de/OEKOBAU.DAT/resource/processes/b3875fa1-4d62-40dc-ab2d-68fe1fbaf352?version=20.19.120
#G0384 | Generisk data | Zementmörtel | Mørtel, cementmørtel | 345.107 | - | 29.3017 | - | 1 | M3 | 2000 | http://www.oekobaudat.de/OEKOBAU.DAT/resource/processes/b2c3f5a3-7858-4644-a49a-2eb883d37c91?version=20.19.120
#G0386 | Generisk data | Pufferspeicher (Stahl) | Buffertank, stål | 3.1687 | 0.66344 | - | -1.4258 | 1 | KG | 1 | http://www.oekobaudat.de/OEKOBAU.DAT/resource/processes/b273afc9-27a1-4a82-a390-8780fd631008?version=20.19.120
#G0389 | Generisk data | Lüftungskanal (verzinktes Stahlblech) | Ventilationskanal, galvaniseret stål | 3.0472 | 0.001637 | - | -1.5865 | 1 | KG | 1 | http://www.oekobaudat.de/OEKOBAU.DAT/resource/processes/b24ae8b5-e28a-42f7-a592-05779a347164?version=20.19.120
#G0392 | Generisk data | Fenster-Beschlag für Drehkippfenster (Aluminium) | Beslag til dreje-kip vinduer (aluminium) | 12.3655 | - | #G0763 | #G0763 | 1 | STK | 1.647 | http://www.oekobaudat.de/OEKOBAU.DAT/resource/processes/b1efabb9-6371-4b96-9ee2-d1f11f9f3b25?version=20.19.120
#G0393 | Generisk data | Kraftpapier | Byggepap | -0.089729 | 0.16206 | - | -0.057904 | 1 | M2 | 0.08 | http://www.oekobaudat.de/OEKOBAU.DAT/resource/processes/b1ea7c10-4471-4485-95bf-7dc0a00025b6?version=20.19.120
#G0396 | Generisk data | Rohre für Strom-Wärmepumpe (Sole-Wasser, Erdkollektor) 70 kW | Rør til el-varmepumpe (lodret jordvarme, saltvand), collector, 70 kW | 2541.8 | 0 | - | - | 1 | STK | 987 | http://www.oekobaudat.de/OEKOBAU.DAT/resource/processes/b12f748d-5aa2-4cf6-a0b7-46ce0465ee02?version=20.19.120
#G0401 | Generisk data | Rohre für Strom-Wärmepumpe (Wasser-Wasser) 20 kW | Rør til el-varmepumpe (vand-vand) 20 kW | 174.764 | 0.014733 | - | -28.0661 | 1 | STK | 48 | http://www.oekobaudat.de/OEKOBAU.DAT/resource/processes/af5e34f6-7790-431e-b535-fcc2c0e55aab?version=20.19.120
#G0404 | Generisk data | Flachsvlies | Hørfiberdug | 16.0445 | 86.1825 | - | -12.0031 | 1 | M3 | 38 | http://www.oekobaudat.de/OEKOBAU.DAT/resource/processes/af13e5a8-0961-454a-ad3a-7093a37fc802?version=20.19.120
#G0407 | Generisk data | Schnittholz Eiche (12% Feuchte/10.7% H2O) | Træ, egetræ (12% fugt / 10,7% H2O) | -1063 | 1287.83 | - | -341.221 | 1 | M3 | 716.8 | http://www.oekobaudat.de/OEKOBAU.DAT/resource/processes/7ec1d463-fd99-4b1d-9a57-9a72cac408d2?version=20.19.120
#G0410 | Generisk data | Gussasphaltestrich | Støbeasfalt | 0.097281 | 0 | - | -0.026305 | 1 | KG | 1 | http://www.oekobaudat.de/OEKOBAU.DAT/resource/processes/5bebcf89-2e6b-46ce-b05e-3e02929c8af4?version=20.19.120
#G0413 | Generisk data | Lüfter zentral mit WRG 5000 m³/h | Ventilationsaggregat m. varmegenvinding 5000 m3 / h | 1460.38 | 1.7743 | 0.18029 | -881.899 | 1 | STK | 367.94 | http://www.oekobaudat.de/OEKOBAU.DAT/resource/processes/aca6eca0-ff86-4818-beac-76df2ffebaed?version=20.19.120
#G0420 | Generisk data | Betonfertigteil Treppe (1,1 m Breite, 9 Stufen a 16 cm) | Betontrappe, etagehøj | 312.836 | 13.9419 | - | -3.9029 | 1 | STK | 1965 | http://www.oekobaudat.de/OEKOBAU.DAT/resource/processes/ab0a0f3c-41f6-4b0a-a12c-f8bd0c8a4a23?version=20.19.120
#G0423 | Generisk data | ECB Kunststoff-Dachbahn nach DIN 16729 (mit PES Vlies) | ECB-plast tagmembran, ifølge DIN 16729 (med PES-filt) | 8.2305 | 7.0406 | - | -3.2606 | 1 | M2 | 2.32 | http://www.oekobaudat.de/OEKOBAU.DAT/resource/processes/aaf4baca-7530-435b-8736-0bd3bb51e36d?version=20.19.120
#G0429 | Generisk data | Solaranlage Vakuumröhrenkollektor | Solvarmekollektor, vakuumrør | 109.581 | 2.3342 | - | -38.8375 | 1 | M2 | 29.5 | http://www.oekobaudat.de/OEKOBAU.DAT/resource/processes/aa6822f9-a10e-45c9-a164-f08ebc994379?version=20.19.120
#G0432 | Generisk data | Rohre für Strom-Wärmepumpe (Wasser-Wasser) 10 kW | Rør til el-varmepumpe (vand-vand) 10 kW | 136.135 | 0.014733 | - | -28.0661 | 1 | STK | 33 | http://www.oekobaudat.de/OEKOBAU.DAT/resource/processes/aa0311ec-2e2a-4afa-af9e-5b6122b730ef?version=20.19.120
#G0435 | Generisk data | Strom-Wärmepumpe (Wasser-Wasser) 70 kW | Varmepumpe, vand-vand, 70 kW | 553.729 | 13.6581 | 0.030017 | -307.478 | 1 | STK | 199.22 | http://www.oekobaudat.de/OEKOBAU.DAT/resource/processes/a70d347a-239c-4e45-a8dc-e9e574dbf898?version=20.19.120
#G0439 | Generisk data | Bitumen Emulsion (40% Bitumen, 60% Wasser) | Bitumenemulsion (40% bitumen, 60% vand) | 0.35633 | 0 | 0.085938 | - | 1 | KG | 1 | http://www.oekobaudat.de/OEKOBAU.DAT/resource/processes/a6b26cf9-3f9a-4abc-9412-87fdc0cdf3f6?version=20.19.120
#G0442 | Generisk data | Pfosten/Riegelsystem aus Stahl | Curtain wall profiler, stål | 36.6271 | 3.4217 | - | -14.8223 | 1 | M | 9.48 | http://www.oekobaudat.de/OEKOBAU.DAT/resource/processes/a60431a7-10aa-4106-bc7c-c6acb01ee9b3?version=20.19.120
#G0445 | Generisk data | Kohlenstoffdioxid (R744) | Kuldioxid (R744) | 1.0753 | #G1298 | - | - | 1 | KG | 1 | http://www.oekobaudat.de/OEKOBAU.DAT/resource/processes/a5bb6444-74e1-43f7-8e7d-55aed1ac1b6e?version=20.19.120
#G0446 | Generisk data | Hüttensteine | Slaggebeton, sten | 352.838 | 10.2721 | - | -2.8756 | 1 | M3 | 1400 | http://www.oekobaudat.de/OEKOBAU.DAT/resource/processes/a4fceab4-71a2-46c9-ac9a-19a964d48ce5?version=20.19.120
#G0449 | Generisk data | Brechsand 0/2 | Stenmel 0/2 | 0.014695 | 0.0067258 | - | -0.002054 | 1 | KG | 1 | http://www.oekobaudat.de/OEKOBAU.DAT/resource/processes/a4d16918-287f-43af-831d-baf80093fe4a?version=20.19.120
#G0452 | Generisk data | Aluminiumblech | Aluminiumsplade | 10.4617 | - | #G0500 | #G0500 | 1 | KG | 1 | http://www.oekobaudat.de/OEKOBAU.DAT/resource/processes/a4c1c27c-53a0-4027-83f6-88c52c758bb1?version=20.19.120
#G0453 | Generisk data | Fahrtreppe - Komponenten (förderhöhenabhängig) | Rulletrappe (komponenter, som er afhængige af højden) | 2467.1 | 27.2787 | - | -1251.37 | 1 | STK | 800 | http://www.oekobaudat.de/OEKOBAU.DAT/resource/processes/a4233092-7d86-4a97-ba5c-abc551564f6f?version=20.19.120
#G0456 | Generisk data | Stahl Schmiedebauteil | Stål, Smedestål | 2.8079 | - | #G0204 | #G0204 | 1 | KG | 1 | http://www.oekobaudat.de/OEKOBAU.DAT/resource/processes/a255934e-5461-4501-9acf-20ad1b51b044?version=20.19.120
#G0457 | Generisk data | Zementgebundene Spanplatte | Cementbundet spånplade | 1694.15 | 279.382 | - | -84.6451 | 1 | M3 | 1200 | http://www.oekobaudat.de/OEKOBAU.DAT/resource/processes/a0d69f94-040e-44b1-a88b-bbaeeb0aae2a?version=20.19.120
#G0460 | Generisk data | Fahrstuhl - Komponenten (stockwerkabhängig) | Elevator (komponenter pr. etage) | 969.289 | 0.29518 | - | -493.136 | 1 | STK | 333 | http://www.oekobaudat.de/OEKOBAU.DAT/resource/processes/a074d0aa-68fd-4105-9b27-e9cf0042cb4d?version=20.19.120
#G0463 | Generisk data | Kunststoffteil aus laminiertem Polyesterharz (GFK, 30% Glasfaseranteil) | Glasfiber-forstærket plast, polyester (30% fiberandel) | 3.7311 | 1.5936 | - | -0.73785 | 1 | KG | 1 | http://www.oekobaudat.de/OEKOBAU.DAT/resource/processes/a051b8eb-5e03-486a-b9c3-bfc9d19234de?version=20.19.120
#G0466 | Generisk data | Umwälzpumpe 250-1000W | Cirkulationspumpe 250-1000 W | 132.285 | 4.33 | 0.22536 | -25.3107 | 1 | STK | 24.7 | http://www.oekobaudat.de/OEKOBAU.DAT/resource/processes/9fe2649f-bd76-41d8-b952-0021143f1ef7?version=20.19.120
#G0470 | Generisk data | Abwasserrohr ABS | Rør, Afløbsrør, ABS | 4.4085 | 2.5526 | - | -1.4943 | 1 | KG | 1 | https://www.oekobaudat.de/OEKOBAU.DAT/datasetdetail/process.xhtml?uuid=9fcc1331-0b4f-4c52-a5fc-e42d25c601dd&version=20.19.120
#G0473 | Generisk data | Trinkwasserrohr PE-X | Rør, Brugsvandsrør, PEX | 4.1033 | 3.7685 | - | -1.7056 | 1 | KG | 1 | http://www.oekobaudat.de/OEKOBAU.DAT/resource/processes/9d623359-570b-40ca-8875-60dea3687846?version=20.19.120
#G0476 | Generisk data | Stahl Feinblech (0,3-3,0mm) | Stålplade (0,3-3,0mm) | 2.4276 | - | #G0122 | #G0122 | 1 | KG | 1 | http://www.oekobaudat.de/OEKOBAU.DAT/resource/processes/9cbdbafe-8377-46ca-a640-8e3c8fc518c0?version=20.19.120
#G0477 | Generisk data | Fußbodenheizung Kupfer (100 mm Abstand) | Gulvvarmesystem inkl. isolering, Kobber (100 mm afstand) | 22.3208 | 3.1726 | - | -6.7912 | 1 | M2 | 5.7 | http://www.oekobaudat.de/OEKOBAU.DAT/resource/processes/99bbfb89-cbca-448d-a991-7cc302a97d4a?version=20.19.120
#G0483 | Generisk data | Kältemittel R410a | Kølemiddel (R410a) | 8.0632 | #G1298 | - | - | 1 | KG | 1 | http://www.oekobaudat.de/OEKOBAU.DAT/resource/processes/988bb7c3-0a15-4626-a6c0-0883d4ff33dd?version=20.19.120
#G0484 | Generisk data | Ammoniak (R717) | Ammoniak (R717) | 2.4945 | #G1298 | - | - | 1 | KG | 1 | http://www.oekobaudat.de/OEKOBAU.DAT/resource/processes/98482ce0-df9d-4ffd-8d52-43f468022595?version=20.19.120
#G0487 | Generisk data | Lösemittellack weiß | Overflade, Opløsningsmiddelbaseret lak, hvid | 2.9501 | 0.68517 | - | -0.19274 | 1 | KG | 1 | http://www.oekobaudat.de/OEKOBAU.DAT/resource/processes/95c6760d-1605-430b-8216-825f6c0ac409?version=20.19.120
#G0490 | Generisk data | PE/PP Vlies | Fiberdug, PE / PP | 1.2605 | 1.8842 | - | -0.85279 | 1 | M2 | 0.5 | http://www.oekobaudat.de/OEKOBAU.DAT/resource/processes/95a4f4b3-b354-4e2c-9046-0a36175cd768?version=20.19.120
#G0493 | Generisk data | Fassadenfarbe Voranstrich Silikat-Dispersion | Overflade, Facademaling, grunder, silikat | 0.90003 | - | 0.015005 | -0.010823 | 1 | KG | 1 | http://www.oekobaudat.de/OEKOBAU.DAT/resource/processes/0b488798-140f-4efa-96e2-55aa46ed129a?version=20.19.120
#G0496 | Generisk data | Polypropylen-Rohr (PP) | Rør, polypropylen (PP) | 2.6198 | 3.2233 | - | -1.4654 | 1 | KG | 1 | http://www.oekobaudat.de/OEKOBAU.DAT/resource/processes/94355965-8d24-4e78-a910-9f35b8ae1193?version=20.19.120
#G0499 | Generisk data | Stahl Feinblech (20µm bandverzinkt) | Stålplade (20 mikrometer galvaniseret) | 2.6763 | - | #G0122 | #G0122 | 1 | KG | 1 | http://www.oekobaudat.de/OEKOBAU.DAT/resource/processes/93edef71-49e3-4e1f-ba6d-1e449e7d328d?version=20.19.120
#G0500 | Generisk data | End of Life von Aluminium | Aluminium, plade og profil, Genanvendelse | - | - | 0.00068207 | -8.2678 | 1 | KG | 1 | http://www.oekobaudat.de/OEKOBAU.DAT/resource/processes/93eb05bd-e607-46de-8d7b-e0727f8d2400?version=20.19.120
#G0502 | Generisk data | Metallbeschichtung (wasserbasiert) | Overflade, Metalcoating (vandbaseret) | 2.0955 | 0.24824 | - | -0.069867 | 1 | M2 | 0.29 | http://www.oekobaudat.de/OEKOBAU.DAT/resource/processes/93eac197-0003-41ea-b81f-e517dd3389fb?version=20.19.120
#G0505 | Generisk data | Schornstein Edelstahl (Einwandig) | Skorsten stål (enkelt væg) | 4.0207 | 0.00081848 | - | -1.2736 | 1 | KG | 1 | http://www.oekobaudat.de/OEKOBAU.DAT/resource/processes/93a3f055-f26f-4702-a917-2951ca81cd21?version=20.19.120
#G0511 | Generisk data | Flügelrahmen PVC-U | Vinduesramme, plast | 9.242 | 4.8208 | - | -3.4291 | 1 | M | 3.1 | http://www.oekobaudat.de/OEKOBAU.DAT/resource/processes/91ea177a-e65a-4fe2-ac2d-2f378a03e168?version=20.19.120
#G0514 | Generisk data | Steinwolle Flachdämmplatte | Mineraluld, stenuld, teknisk pladeisolering | 196.032 | 0.01637 | - | - | 1 | M3 | 146.4 | http://www.oekobaudat.de/OEKOBAU.DAT/resource/processes/908c07fa-6fba-42e4-a91e-d771444309eb?version=20.19.120
#G0516 | Generisk data | Porenbeton P2 04 unbewehrt | Porebeton 380 kg/m³ | 182.392 | 2.5558 | - | -0.78051 | 1 | M3 | 380 | http://www.oekobaudat.de/OEKOBAU.DAT/resource/processes/906b4864-0511-480f-a8bc-7b8302efbf0b?version=20.19.120
#G0519 | Generisk data | PE-HD mit PP-Vlies zur Abdichtung | Folie, PE-HD med PP-fiberdug | 3.2116 | 4.8427 | - | -2.1918 | 1 | M2 | 1.3 | http://www.oekobaudat.de/OEKOBAU.DAT/resource/processes/900336a3-b5f9-4c40-91a9-f9551f84ac64?version=20.19.120
#G0522 | Generisk data | Naturbims Körnung | Pimpsten, grus | 0.0087144 | #G0789 | - | - | 1 | KG | 1 | http://www.oekobaudat.de/OEKOBAU.DAT/resource/processes/8de12467-96a0-459e-9f97-90e95fb7b23f?version=20.19.120
#G0523 | Generisk data | Pfosten/Riegelsystem aus Aluminium mit Dreifachverglasung Fassade | Curtain wall facade med 3-lags ruder, aluminium | 121.145 | 6.2035 | 0.42016 | -37.0598 | 1 | M2 | 16.5 | http://www.oekobaudat.de/OEKOBAU.DAT/resource/processes/8d6eba49-1c20-444a-8b34-0b6b47379618?version=20.19.120
#G0530 | Generisk data | Photovoltaiksystem 1000 kWh/m²*a (ohne Stromgutschrift) | Solcelleanlæg 1000 kWh / m2*a | 296.686 | - | 12.1364 | -36.2013 | 1 | M2 | 9 | http://www.oekobaudat.de/OEKOBAU.DAT/resource/processes/8cfea619-e284-4b6f-a281-46e362a868c4?version=20.19.120
#G0533 | Generisk data | HPL-Platte | HPL- plade | -385.54 | 1978.67 | - | 12.1285 | 1 | M3 | 1400 | http://www.oekobaudat.de/OEKOBAU.DAT/resource/processes/8cf90240-cbdd-4415-93a8-9c56da22f111?version=20.19.120
#G0536 | Generisk data | Schnittholz Fichte (12% Feuchte/10.7% H2O) | Træ, gran (12% fugt / 10,7% H2O) | -693.836 | 876.037 | - | -238.748 | 1 | M3 | 481.6 | http://www.oekobaudat.de/OEKOBAU.DAT/resource/processes/3057d7c0-7bee-4ba2-9edf-517d4cd97a14?version=20.19.120
#G0543 | Generisk data | Lehmputz | Lerpuds | 93.1477 | 2.8064 | - | -3.8916 | 1 | M3 | 900 | https://oekobaudat.de/OEKOBAU.DAT/datasetdetail/process.xhtml?uuid=8be785fa-5548-4ea5-a2d7-b962675b9eff&version=20.19.120&stock=OBD_2021_II&lang=de
#G0546 | Generisk data | Aluminium-Rahmenprofil, pulverbeschichtet | Vinduesprofil, karm, alu. pulverlak. | 13.0541 | - | #G0500 | #G0500 | 1 | M | 1.02 | http://www.oekobaudat.de/OEKOBAU.DAT/resource/processes/8b3ee4e2-c086-41dc-bd07-e9e853f9da8b?version=20.19.120
#G0547 | Generisk data | Gas-Brennwertgerät < 20 kW (Wandgerät) | Kondenserende gaskedel <20 kW (væg enhed) | 243.628 | 7.0542 | 0.51201 | -59.3075 | 1 | STK | 43 | http://www.oekobaudat.de/OEKOBAU.DAT/resource/processes/8acef115-85c0-45f8-9999-9d3b87692fa7?version=20.19.120
#G0551 | Generisk data | Edelstahlblech | Stålplade, rustfri | 3.4273 | - | #G0763 | #G0763 | 1 | KG | 1 | http://www.oekobaudat.de/OEKOBAU.DAT/resource/processes/88559403-7658-48f2-bac9-7986b4d0f4c2?version=20.19.120
#G0552 | Generisk data | Kunststoffprofil CR (Chloropren-Kautschuk) | Plast profil CR (chloropren gummi) | 6.3569 | 3.5615 | - | -1.5226 | 1 | KG | 1 | http://www.oekobaudat.de/OEKOBAU.DAT/resource/processes/884efbb3-7be6-4e4d-9726-c39c1b781436?version=20.19.120
#G0555 | Generisk data | Stahlrohr | Stålrør, gevindrør | 2.5137 | 0.0015006 | - | -1.5592 | 1 | KG | 1 | http://www.oekobaudat.de/OEKOBAU.DAT/resource/processes/8622539c-592c-45b0-9a4b-e5f8b4fea367?version=20.19.120
#G0558 | Generisk data | Asphalttragschicht | Asfalt, bærelag | 0.071152 | 0 | - | -0.026305 | 1 | KG | 1 | http://www.oekobaudat.de/OEKOBAU.DAT/resource/processes/85de02e5-2782-4050-9c01-c5de3849fbce?version=20.19.120
#G0561 | Generisk data | Voranstrich (Silikat-Dispersion) | Grunder, silikat dispersion | 0.5797 | - | 0.01637 | - | 1 | KG | 1 | http://www.oekobaudat.de/OEKOBAU.DAT/resource/processes/85c41389-d62e-4dff-a819-896b35367cbc?version=20.19.120
#G0563 | Generisk data | Parkettlack (Grundierung Holz, wasserverdünnt) | Overflade, Parket lak (primer til træ; fortyndet med vand) | 1.817 | 0.91295 | - | -0.25698 | 1 | KG | 1 | http://www.oekobaudat.de/OEKOBAU.DAT/resource/processes/859897ae-5ea2-4b55-9508-49297dd6ba6c?version=20.19.120
#G0566 | Generisk data | Flüssiggastank 4850 l/2,1 t (unterirdisch) | LPG tank 4850 l / 2,1 t (underjordisk) | 3084.11 | 78.1327 | - | -1735.34 | 1 | STK | 1116.7 | http://www.oekobaudat.de/OEKOBAU.DAT/resource/processes/8595cc43-c24f-4002-8d2b-c9386de7fae4?version=20.19.120
#G0572 | Generisk data | Polybutadien-Rohr (PB) | Polybutadiene rør (PB) | 4.1024 | 3.2233 | - | -1.4654 | 1 | KG | 1 | http://www.oekobaudat.de/OEKOBAU.DAT/resource/processes/83a21998-b507-429e-bbe3-b5629e601138?version=20.19.120
#G0575 | Generisk data | Anhydrit Mix | Anhydrit mix | 0.089257 | #G0789 | - | - | 1 | KG | 1 | http://www.oekobaudat.de/OEKOBAU.DAT/resource/processes/839771be-ab23-4873-8b14-b2aa0f6ce9d9?version=20.19.120
#G0576 | Generisk data | Perlite 0-1 | Perlite 0-1 mm | 0.52246 | #G0789 | - | - | 1 | KG | 1 | http://www.oekobaudat.de/OEKOBAU.DAT/resource/processes/82c7e263-3026-45f8-aec7-ebdf818464e4?version=20.19.120
#G0577 | Generisk data | Dachziegel | Tagsten, tegl | 15.8784 | 0.30266 | - | -0.092429 | 1 | M2 | 45 | http://www.oekobaudat.de/OEKOBAU.DAT/resource/processes/826fa2c2-c691-4844-83d3-aea0e8a54bcd?version=20.19.120
#G0580 | Generisk data | Bimssand | Pimpsten 0-4 mm | 0.0086938 | #G0789 | - | - | 1 | KG | 1 | http://www.oekobaudat.de/OEKOBAU.DAT/resource/processes/81a76ff5-8928-4f71-8e1f-c7c78b7e5a95?version=20.19.120
#G0581 | Generisk data | Fassadenfarbe Silikonharzfarbe | Overflade, Facademaling, silikoneharpiks | 1.2563 | 0 | 0.015005 | -0.0096709 | 1 | KG | 1 | http://www.oekobaudat.de/OEKOBAU.DAT/resource/processes/815fb8f6-04cc-494d-ab6b-1b6eae98bfca?version=20.19.120
#G0592 | Generisk data | Schnittholz Zeder (12% Feuchte/10.7% H2O) | Træ, ceder | -809.968 | 1037.52 | - | -282.581 | 1 | M3 | 571 | http://www.oekobaudat.de/OEKOBAU.DAT/resource/processes/d7073560-4c4b-4cb0-b6bf-a902950c5109?version=20.19.120
#G0595 | Generisk data | Gummi-Bodenbelag mit Schaumstoffbeschichtung EN 1816 | Gummigulve med skumbagside EN 1816 | 13.22 | 10.9893 | - | -6.4776 | 1 | M2 | 3.82 | http://www.oekobaudat.de/OEKOBAU.DAT/resource/processes/7d8cb95b-99c2-4824-97a0-55d2fca5cedd?version=20.19.120
#G0598 | Generisk data | Strom-Wärmepumpe (Wasser-Wasser) 10 kW | Varmepumpe, vand-vand, 10 kW | 284.922 | 5.2246 | 0.030017 | -173.463 | 1 | STK | 104.2 | http://www.oekobaudat.de/OEKOBAU.DAT/resource/processes/7d027677-b2e3-40dd-a4b1-91bd8f7383d5?version=20.19.120
#G0602 | Generisk data | Strom Wärmepumpe (Luft-Wasser) 10 kW | Varmepumpe (luft-vand) 10 kW | 458.991 | 30.0855 | 4.2818 | -241.521 | 1 | STK | 134 | http://www.oekobaudat.de/OEKOBAU.DAT/resource/processes/7c0455a7-fc89-4c3c-8225-d528e4375662?version=20.19.120
#G0606 | Generisk data | Kalkfarbe | Overflade, Kalkmaling | 0.92485 | - | 0.01637 | - | 1 | KG | 1 | http://www.oekobaudat.de/OEKOBAU.DAT/resource/processes/7baed44c-c80b-4340-b3af-f01d71fbbb43?version=20.19.120
#G0608 | Generisk data | Kautschuk-Dichtmasse | Gummitætning | 3.6402 | 3.0348 | - | -1.4054 | 1 | KG | 1 | http://www.oekobaudat.de/OEKOBAU.DAT/resource/processes/7a4d3393-a33a-47c8-b42f-42d8ec6a90f6?version=20.19.120
#G0611 | Generisk data | Abwasserrohr PP | Rør, Kloakrør PP | 2.6198 | 3.4544 | - | -1.7056 | 1 | KG | 1 | http://www.oekobaudat.de/OEKOBAU.DAT/resource/processes/795b4798-b745-4189-a2b8-5d5f37d8d490?version=20.19.120
#G0614 | Generisk data | Transparente Platten PMMA, gegossen | Plastplade, transparent, PMMA støbte | 6291.42 | 2889.91 | - | -1139.6 | 1 | M3 | 1190 | http://www.oekobaudat.de/OEKOBAU.DAT/resource/processes/795ab193-fc50-463d-a5f8-e37d5336ee78?version=20.19.120
#G0617 | Generisk data | Natursteinplatte, weich, Fassade | Naturstensplade, blød, facade | 16.231 | 0.69948 | - | -0.21361 | 1 | M2 | 104 | http://www.oekobaudat.de/OEKOBAU.DAT/resource/processes/79075297-4dc0-42c6-bc90-e3bf9fa0fb4c?version=20.19.120
#G0620 | Generisk data | Rohre für Strom-Wärmepumpe (Sole-Wasser, Erdsonde) 70 kW | Rør til el-varmepumpe (lodret jordvarme, saltvand), probe, 70 kW | 1804.28 | 0 | - | - | 1 | STK | 1843.4 | http://www.oekobaudat.de/OEKOBAU.DAT/resource/processes/d61e346a-1490-4ac6-adf5-3e9323f5b967?version=20.19.120
#G0622 | Generisk data | Fliesenkleber | Mørtel, fliseklæber | 0.34703 | - | 0.01637 | -0.0028553 | 1 | KG | 1 | http://www.oekobaudat.de/OEKOBAU.DAT/resource/processes/78b7cd15-d82a-4ffa-ae08-870b6e5d35d4?version=20.19.120
#G0625 | Generisk data | Aluminiumfolie (d=0,1 mm) | Aluminiumsfolie (d=0,1 mm) | 3.1198 | - | #G0500 | #G0500 | 1 | M2 | 0.28 | http://www.oekobaudat.de/OEKOBAU.DAT/resource/processes/785d5ac4-c69d-4e00-941e-26433c1d023d?version=20.19.120
#G0626 | Generisk data | Holzwolle-Leichtbauplatte | Træbetonplade | -29.3699 | 317.455 | - | -113.794 | 1 | M3 | 360 | http://www.oekobaudat.de/OEKOBAU.DAT/resource/processes/76d3f78a-8743-49fe-b4a1-f43b819cb930?version=20.19.120
#G0629 | Generisk data | Kunststoffprofil Silikon | Plastprofil, silikone | 6.8579 | 1.0128 | - | -0.46848 | 1 | KG | 1 | http://www.oekobaudat.de/OEKOBAU.DAT/resource/processes/763abb33-ad4f-44fa-bc49-8c483e67b2b1?version=20.19.120
#G0632 | Generisk data | Polyurethan Hartschaum (Rohrisolierung) | Polyurethanskum (rørisolering) | 200.718 | 2.7313 | - | -1.2649 | 1 | M3 | 30 | http://www.oekobaudat.de/OEKOBAU.DAT/resource/processes/75ce5bab-4506-4f7e-8c20-a638a98b7537?version=20.19.120
#G0635 | Generisk data | Nylon Gussteil (PA 6.6) | Nylonstøbning (PA 6.6) | 10.6619 | 2.8764 | - | -1.0872 | 1 | KG | 1 | http://www.oekobaudat.de/OEKOBAU.DAT/resource/processes/7511c948-c441-42fb-9ff1-cfdc54e58d7e?version=20.19.120
#G0638 | Generisk data | Splitt 2/15 (getrocknet) | Grus, 2-15 mm, tørret | 0.034273 | 0.0067258 | - | -0.002054 | 1 | KG | 1 | http://www.oekobaudat.de/OEKOBAU.DAT/resource/processes/7502766c-df2f-4f8d-8d45-17bb6938eac8?version=20.19.120
#G0644 | Generisk data | Fenster-Beschlag für vertikales Schiebefenster | Beslag til lodrette skydevinduer | 11.591 | - | #G0763 | #G0763 | 1 | STK | 0.93 | http://www.oekobaudat.de/OEKOBAU.DAT/resource/processes/72c69944-5250-4269-ad34-2e20e5e38231?version=20.19.120
#G0645 | Generisk data | Kalk-Gips-Innenputz | Puds, kalk-gips, inde | 198.85 | - | 13.505 | - | 1 | M3 | 900 | http://www.oekobaudat.de/OEKOBAU.DAT/resource/processes/70f6e305-e46f-4719-a94f-70267b936029?version=20.19.120
#G0647 | Generisk data | Melaminharz-Schaum | Melamin-skum | 6.5813 | 1.434 | - | -0.66368 | 1 | KG | 1 | http://www.oekobaudat.de/OEKOBAU.DAT/resource/processes/7082b2c3-5203-40ba-a6f8-d16edba60f5f?version=20.19.120
#G0650 | Generisk data | Schüttung aus Polystyrolschaumstoff-Partikeln (zementgebunden) | Polystyren granulat (cementbundet) | 160.083 | 103.432 | - | -43.3217 | 1 | M3 | 350 | http://www.oekobaudat.de/OEKOBAU.DAT/resource/processes/704177f4-78cd-47a3-b71c-07899df86615?version=20.19.120
#G0656 | Generisk data | Polycarbonatplatte | Polycarbonatplade | 5.9359 | 3.3286 | - | -1.1404 | 1 | KG | 1 | http://www.oekobaudat.de/OEKOBAU.DAT/resource/processes/6fc1267a-1f4d-4244-a65e-df8a0a3ccc50?version=20.19.120
#G0659 | Generisk data | Fußbodenheizung PP (100 mm Abstand) | Gulvvarmesystem inkl. isolering, PP (100 mm afstand) | 6.1376 | 6.6811 | - | -2.7843 | 1 | M2 | 1.9 | http://www.oekobaudat.de/OEKOBAU.DAT/resource/processes/6f4a3a08-50d7-45e0-a4f8-e34f1bc6430e?version=20.19.120
#G0662 | Generisk data | Lüfter zentral mit WRG 10000 m³/h | Ventilationsaggregat m. varmegenvinding 10 000 m3 / h | 2815.96 | 3.4733 | 0.27043 | -1717.02 | 1 | STK | 703.94 | http://www.oekobaudat.de/OEKOBAU.DAT/resource/processes/6e62f780-792b-406b-84a0-6beac88d1245?version=20.19.120
#G0666 | Generisk data | Flüssiggastank 2700 l/1,2 t (unterirdisch) | LPG tank 2700 l / 1,2 t (underjordisk) | 2135.85 | 54.2252 | - | -1202.05 | 1 | STK | 773.33 | http://www.oekobaudat.de/OEKOBAU.DAT/resource/processes/6e520eb3-0b5e-4c7a-b702-244f93faff73?version=20.19.120
#G0673 | Generisk data | Asphaltbinder | Bindelag | 0.077839 | 0 | - | -0.026305 | 1 | KG | 1 | http://www.oekobaudat.de/OEKOBAU.DAT/resource/processes/6b6b68f8-34a4-4a0f-97ee-714bf106c3e0?version=20.19.120
#G0679 | Generisk data | Aluminium-Flügelrahmenprofil, pulverbeschichtet | Vinduesramme, pulverlakeret aluminium | 12.5422 | - | #G0500 | #G0500 | 1 | M | 0.98 | http://www.oekobaudat.de/OEKOBAU.DAT/resource/processes/66990642-726e-4483-abc3-d5d0b4d7a5e7?version=20.19.120
#G0680 | Generisk data | EPDM-Dichtungen für Aluminiumprofil | EPDM-tætning til aluminiumsprofil | 0.57831 | 0.56489 | 0.56457 | -0.61045 | 1 | M | 0.18 | http://www.oekobaudat.de/OEKOBAU.DAT/resource/processes/66094ad5-51d6-45c4-b2e3-451220520cab?version=20.19.120
#G0684 | Generisk data | Schornstein Polypropylen (PP) | Skortsten polypropylen (PP) | 2.5005 | 2.7313 | - | -1.2649 | 1 | KG | 1 | http://www.oekobaudat.de/OEKOBAU.DAT/resource/processes/65ed50b4-0fd3-45b2-8ccd-990908939d46?version=20.19.120
#G0687 | Generisk data | Polyethylen-Schaum | Polyethylen-skum | 3.0554 | 3.9849 | - | -1.8036 | 1 | KG | 1 | http://www.oekobaudat.de/OEKOBAU.DAT/resource/processes/65af52ac-382b-4069-aafe-b044b3960356?version=20.19.120
#G0690 | Generisk data | Regenabflussrohr SML | Regnvandsrør, støbejern | 0.72288 | - | #G0204 | #G0204 | 1 | KG | 1 | http://www.oekobaudat.de/OEKOBAU.DAT/resource/processes/64e16249-8051-483b-968e-46008a43ef18?version=20.19.120
#G0691 | Generisk data | Calziumsilikatplatte | Kalciumsilikatplade | 550.399 | 1.6509 | - | -0.46215 | 1 | M3 | 225 | http://www.oekobaudat.de/OEKOBAU.DAT/resource/processes/6405878c-ed34-4bee-b100-5208a3212ec6?version=20.19.120
#G0698 | Generisk data | Sand 0/2 | Sand 0-2 mm | 0.002854 | 0.0067258 | - | -0.002054 | 1 | KG | 1 | http://www.oekobaudat.de/OEKOBAU.DAT/resource/processes/61655387-edd4-4800-ba3e-67bc15f2f096?version=20.19.120
#G0701 | Generisk data | Spanplatte (Durchschnitt) | Spånplade | -873.594 | 1268.47 | - | -2.9343 | 1 | M3 | 700 | http://www.oekobaudat.de/OEKOBAU.DAT/resource/processes/60e8b384-adf2-4c3b-b3da-e407df106cf5?version=20.19.120
#G0704 | Generisk data | Solaranlage Flachkollektor | Solvarmekollektor, plan | 104.039 | 1.1763 | - | -57.2425 | 1 | M2 | 18.27 | http://www.oekobaudat.de/OEKOBAU.DAT/resource/processes/60e0575b-6cb4-4ba4-a9f0-78d8fb65c9a9?version=20.19.120
#G0707 | Generisk data | Lehmstein | Lersten | 93.6405 | 4.0537 | - | -1.7626 | 1 | M3 | 1200 | http://www.oekobaudat.de/OEKOBAU.DAT/resource/processes/606d978a-c44a-4b3e-8387-b1291b12e522?version=20.19.120
#G0710 | Generisk data | Einblasdämmung Mineralwolle | Mineraluld, løsfyld | 64.0233 | 1.2465 | 0.6906 | - | 1 | M3 | 50 | http://www.oekobaudat.de/OEKOBAU.DAT/resource/processes/601af947-1f14-474d-8233-780715a12268?version=20.19.120
#G0713 | Generisk data | Hanfvlies | Hampfiberdug | 19.1569 | 86.1825 | - | -12.0031 | 1 | M3 | 38 | http://www.oekobaudat.de/OEKOBAU.DAT/resource/processes/5ef0c519-f5b2-4d45-809d-5f417f90e90b?version=20.19.120
#G0716 | Generisk data | Blendrahmen PVC-U | Vindueskarm, plast | 8.2506 | 3.9169 | - | -3.2289 | 1 | M | 2.8 | http://www.oekobaudat.de/OEKOBAU.DAT/resource/processes/5e90e94d-6e79-4d9f-854c-fb33f15c033e?version=20.19.120
#G0719 | Generisk data | Fußbodenheizung Kupfer (200 mm Abstand) | Gulvvarmesystem inkl. isolering, Kobber (200 mm afstand) | 12.979 | 3.1686 | - | -4.055 | 1 | M2 | 3.3 | http://www.oekobaudat.de/OEKOBAU.DAT/resource/processes/5dad78e0-234c-49d0-93aa-a06c6efee60f?version=20.19.120
#G0722 | Generisk data | Gips (CaSO4-Alpha-Halbhydrat) | Gipspulver, Alpha-halvhydrat | 0.26183 | - | 0.01637 | - | 1 | KG | 1 | http://www.oekobaudat.de/OEKOBAU.DAT/resource/processes/5ce375b1-eb6d-4fc7-84bb-11ae702d3056?version=20.19.120
#G0729 | Generisk data | Steinwolle Heizungsrohrschale | Mineraluld, stenuld, rørskål | 317.952 | 0.01637 | - | - | 1 | M3 | 151 | http://www.oekobaudat.de/OEKOBAU.DAT/resource/processes/5c1776a7-de57-4b4d-87fc-933f52fddd6e?version=20.19.120
#G0731 | Generisk data | Gussasphalt | Støbeasfalt | 0.11688 | 0 | 0.079328 | - | 1 | KG | 1 | http://www.oekobaudat.de/OEKOBAU.DAT/resource/processes/ad94ce55-af1d-4da0-963c-bf263aaa37ee?version=20.19.120
#G0734 | Generisk data | Bitumen Kaltkleber (60% Bitumen, 23%LM, 17% Wasser) | Bitumenklæber | 0.61328 | 0 | 0.085938 | - | 1 | KG | 1 | http://www.oekobaudat.de/OEKOBAU.DAT/resource/processes/5ae00c4e-1b1c-4374-9864-2aee735a0563?version=20.19.120
#G0737 | Generisk data | Transparente Platten PVC | Plastplade, transparent, PVC | 3996.11 | 4010 | - | -814.07 | 1 | M3 | 1220 | http://www.oekobaudat.de/OEKOBAU.DAT/resource/processes/5a88b96e-23d0-4656-9ee2-fc271c89c95b?version=20.19.120
#G0740 | Generisk data | Betonrohr, bewehrt | Betonrør, armeret | 0.14174 | 0.0072191 | - | -0.0020209 | 1 | KG | 1 | http://www.oekobaudat.de/OEKOBAU.DAT/resource/processes/5a1cbf92-ed39-4e8c-bd01-5463bffb3c9d?version=20.19.120
#G0743 | Generisk data | Stampflehmwand | Ler, stampet ler | 9.3493 | 6.7562 | - | -2.9376 | 1 | M3 | 2000 | http://www.oekobaudat.de/OEKOBAU.DAT/resource/processes/59622fc0-d719-43bf-a16b-ae924ae0d276?version=20.19.120
#G0746 | Generisk data | Porenbeton Granulat | Porebeton granulat | 5.2847 | 2.6903 | - | -0.82159 | 1 | M3 | 400 | http://www.oekobaudat.de/OEKOBAU.DAT/resource/processes/57a87943-dbdd-4221-bbd2-481b8fcd1d2b?version=20.19.120
#G0754 | Generisk data | Sonnenschutztuch | Solafskærmning, polyethylenterephthalat (PET) | 4.194 | 1.1034 | - | -0.33587 | 1.2508 | M2 | 0.4 | http://www.oekobaudat.de/OEKOBAU.DAT/resource/processes/5662c927-cd47-46e5-b753-925db31b9870?version=20.19.120
#G0757 | Generisk data | Sonnenschutzlammellen Metall | Solafskærmning, aluminiumslameller | 23.6353 | - | #G0500 | #G0500 | 1 | M2 | 2.391 | http://www.oekobaudat.de/OEKOBAU.DAT/resource/processes/563350f7-fb56-4363-b86a-690227dd450e?version=20.19.120
#G0760 | Generisk data | Armierung (Kunstharzspachtel) | Mørtel, armeringsmørtel, kunstharpiks spartelmasse | 0.47692 | 0 | 0.01637 | - | 1 | KG | 1 | http://www.oekobaudat.de/OEKOBAU.DAT/resource/processes/55a89d7b-b585-404f-be34-bb7285730a89?version=20.19.120
#G0763 | Generisk data | Edelstahl | Rustfri stål, genanvendelse | - | - | 0.00068207 | -2.6638 | 1 | KG | 1 | http://www.oekobaudat.de/OEKOBAU.DAT/resource/processes/55945019-018a-46da-baae-a3ee62d59cf3?version=20.19.120
#G0765 | Generisk data | Holz naturbelassen in MVA | Affald, træ, forbrænding fjernvarme | - | 1.8232 | - | -0.68564 | 1 | KG | 1 | http://www.oekobaudat.de/OEKOBAU.DAT/resource/processes/553d7a7a-bf66-4a69-b1ae-6cf15e396935?version=20.19.120
#G0767 | Generisk data | Stahl warmgewalzte Bleche (2-20mm) | Stål, varmvalset plade, 2-20 mm | 2.6763 | - | #G0122 | #G0122 | 1 | KG | 1 | http://www.oekobaudat.de/OEKOBAU.DAT/resource/processes/531ab34f-6750-41a8-aedc-35cf4df3c8b1?version=20.19.120
#G0768 | Generisk data | Feuerverzinktes Stahlblech | Stål, Varmgalvaniseret stålplade | 16.3885 | - | #G0122 | #G0122 | 1 | M2 | 5.72 | http://www.oekobaudat.de/OEKOBAU.DAT/resource/processes/50c9e674-afd9-456c-9440-6506bec6d55b?version=20.19.120
#G0769 | Generisk data | Kalkzementmörtel | Kalkcementmørtel | 202.003 | - | 29.4654 | - | 1 | M3 | 1800 | http://www.oekobaudat.de/OEKOBAU.DAT/resource/processes/50180064-236e-4e52-9a1e-f172dde80844?version=20.19.120
#G0771 | Generisk data | Öl-Niedertemperaturgerät 120-400 kW (Standgerät) | Oliekedel, lav temperatur, 120-400 kW | 3035.05 | 53.6451 | 1.8029 | -626.817 | 1 | STK | 992 | http://www.oekobaudat.de/OEKOBAU.DAT/resource/processes/4e5198e4-4eea-4550-8853-b76a6d6f9f05?version=20.19.120
#G0775 | Generisk data | Edelstahl Trinkwasserrohr | Brugsvandsrør, rustfast stål | 3.5592 | - | #G0763 | #G0763 | 1 | KG | 1 | http://www.oekobaudat.de/OEKOBAU.DAT/resource/processes/4d37d8f4-13db-418d-820d-5cf08f050eff?version=20.19.120
#G0776 | Generisk data | Elektrischer Durchlauferhitzer (21 kW) | Vandvarmer, el, gennemstrøm, 21 kW | 14.7374 | 4.9245 | - | -6.9321 | 1 | STK | 3.95 | http://www.oekobaudat.de/OEKOBAU.DAT/resource/processes/4ce46be9-2f9c-4686-aa21-7ebf34783674?version=20.19.120
#G0782 | Generisk data | Trinkwasserrohr PE-X-Alu | Brugsvandsrør, Alu-PEX | 7.6212 | 1.8842 | - | -4.7976 | 1 | KG | 1 | http://www.oekobaudat.de/OEKOBAU.DAT/resource/processes/4c33a250-3979-4e5f-9a7c-0d351085da22?version=20.19.120
#G0785 | Generisk data | Fenster-Beschlag für Doppelflügelfenster | Vinduesbeslag, aluminium | 8.7347 | - | #G0763 | #G0763 | 1 | STK | 1.014 | http://www.oekobaudat.de/OEKOBAU.DAT/resource/processes/4bf26663-9018-47a1-943d-8ed4d3f87d0f?version=20.19.120
#G0786 | Generisk data | Dampfbremse PA | Dampspærre PA | 0.70744 | 0.21992 | - | -0.087447 | 1 | M2 | 0.08 | http://www.oekobaudat.de/OEKOBAU.DAT/resource/processes/4bb6f0f6-178c-41e0-8700-bd597f23ccb8?version=20.19.120
#G0789 | Generisk data | Bauschuttaufbereitung | Oparbejdning af byggeaffald | - | 0.002663 | - | - | 1 | KG | 1 | http://www.oekobaudat.de/OEKOBAU.DAT/resource/processes/4a937f66-c9c2-402b-9a00-83767031bfa7?version=20.19.120
#G0790 | Generisk data | Kunstharzputz | Puds, syntetisk harpiks | 1201.64 | - | 25.5094 | - | 1 | M3 | 1700 | http://www.oekobaudat.de/OEKOBAU.DAT/resource/processes/4a7c30d1-37d7-47e2-8271-dbb3bee91560?version=20.19.120
#G0792 | Generisk data | Strom Wärmepumpe (Luft-Wasser) 14kW | Varmepumpe (luft-vand) 14kW | 642.587 | 42.1198 | 5.9945 | -338.129 | 1 | STK | 187.6 | http://www.oekobaudat.de/OEKOBAU.DAT/resource/processes/4a08f220-1c52-453c-bf8f-f209586e96c8?version=20.19.120
#G0796 | Generisk data | Pelletkessel 20-120 kW | Pillefyr, 20-120 kW | 2329.17 | 3.299 | 1.8029 | -1021.95 | 1 | STK | 833 | http://www.oekobaudat.de/OEKOBAU.DAT/resource/processes/49660117-13cd-4475-a66b-a13801723a37?version=20.19.120
#G0800 | Generisk data | Fahrtreppe - Grundkomponenten (unabhängig von der Förderhöhe) | Rulletrappe (grundkomponenter pr. trappe) | 12715.1 | 105.496 | 4.8827 | -5674.33 | 1 | STK | 4076 | http://www.oekobaudat.de/OEKOBAU.DAT/resource/processes/493df9d1-493c-4820-8bbf-8f1a5f1aec5e?version=20.19.120
#G0804 | Generisk data | Trinkwasserrohre PE X-Alu-PE X | Brugsvandsrør, PEX-Alu-PEX | 7.7947 | 3.0242 | - | -2.927 | 1 | KG | 1 | http://www.oekobaudat.de/OEKOBAU.DAT/resource/processes/47165a1f-51e3-4612-b076-facd01e3b236?version=20.19.120
#G0807 | Generisk data | Trinkwasserrohr PB | Brugsvandsrør, PB | 3.9985 | 3.9071 | - | -1.6283 | 1 | KG | 1 | http://www.oekobaudat.de/OEKOBAU.DAT/resource/processes/45db3c26-a316-4ba7-ade5-6adc43c71118?version=20.19.120
#G0810 | Generisk data | End of life - Holzwerkstoffe in MVA | Træprodukter, affaldsforbrænding | - | 1.8018 | - | -0.5232 | 1 | KG | 1 | http://www.oekobaudat.de/OEKOBAU.DAT/resource/processes/44e4bf51-8e23-47e3-8f5e-5243525bb32e?version=20.19.120
#G0812 | Generisk data | Perlite 0-3 | Perlite 0-3 mm | 0.55829 | #G0789 | - | - | 1 | KG | 1 | http://www.oekobaudat.de/OEKOBAU.DAT/resource/processes/44c57da1-24ce-488d-b4f9-283fa603cc9d?version=20.19.120
#G0813 | Generisk data | Lithiumbromid | Lithiumbromid | 8.0814 | - | 9.235 | - | 1 | KG | 1 | http://www.oekobaudat.de/OEKOBAU.DAT/resource/processes/446ba42f-701c-4bf5-84cb-9b0963860182?version=20.19.120
#G0815 | Generisk data | Flüssiggastank 6400 l/2,9 t (unterirdisch) | LPG tank 6400 l / 2,9 t (underjordisk) | 3839.02 | 97.3728 | - | -2159.91 | 1 | STK | 1390 | http://www.oekobaudat.de/OEKOBAU.DAT/resource/processes/4411ce80-6a9a-4088-94bb-426805d99bfc?version=20.19.120
#G0818 | Generisk data | XPS-Dämmstoff | XPS isolering | 96.3403 | 118.208 | - | -49.5105 | 1 | M3 | 32 | http://www.oekobaudat.de/OEKOBAU.DAT/resource/processes/43e99b8c-90d8-4fcd-90ce-342fb0b7366e?version=20.19.120
#G0821 | Generisk data | Kleber für Gipsplatten | Lim til gipsplader | 0.10317 | - | 0.015005 | - | 1 | KG | 1 | http://www.oekobaudat.de/OEKOBAU.DAT/resource/processes/43c3fd78-c67e-438b-b726-dd512df5d881?version=20.19.120
#G0827 | Generisk data | Transparente Platten PMMA, extrudiert | Plastplade, transparent, PMMA ekstruderet | 5756.79 | 2889.91 | - | -1139.6 | 1 | M3 | 1190 | http://www.oekobaudat.de/OEKOBAU.DAT/resource/processes/41b8a86d-5d44-49fb-a9b8-de2a9041f1fd?version=20.19.120
#G0833 | Generisk data | Holz-Blendrahmen | Vindueskarm, træ | -0.36978 | 4.0368 | - | -1.6221 | 1 | M | 2.11 | http://www.oekobaudat.de/OEKOBAU.DAT/resource/processes/4127e60a-3c42-4076-83f5-5232b4ed642e?version=20.19.120
#G0839 | Generisk data | Lehmpulver | Ler pulver | 0.34906 | 0.0033781 | - | -0.0014688 | 1 | KG | 1 | http://www.oekobaudat.de/OEKOBAU.DAT/resource/processes/3d9f0293-304f-4731-8136-326cebf8b1f0?version=20.19.120
#G0842 | Generisk data | Schornstein gemauert (Zweizügig) | Skorsten opmuret (2 rør) | 47.4265 | 3.2013 | - | - | 1 | M | 195.6 | http://www.oekobaudat.de/OEKOBAU.DAT/resource/processes/3d6c39b1-98ef-472d-95e3-c0b49d4109c6?version=20.19.120
#G0844 | Generisk data | Rohre für Strom-Wärmepumpe (Sole-Wasser, Erdkollektor) 20 kW | Rør til el-varmepumpe (lodret jordvarme, saltvand), collector, 20 kW | 726.23 | 0 | - | - | 1 | STK | 282 | http://www.oekobaudat.de/OEKOBAU.DAT/resource/processes/3d3873a9-16dd-4771-82be-f7b79bbd3f53?version=20.19.120
#G0846 | Generisk data | Kies 2/32 | Grus 2-32 mm | 0.002854 | 0.0067258 | - | -0.002054 | 1 | KG | 1 | http://www.oekobaudat.de/OEKOBAU.DAT/resource/processes/3ce61a4e-4d91-4b1d-b675-276be05b9225?version=20.19.120
#G0849 | Generisk data | Rollladen Kunststoff | Rulleskodder, PVC | 23.4651 | 12.0519 | - | -10.0487 | 1 | M2 | 6.24 | http://www.oekobaudat.de/OEKOBAU.DAT/resource/processes/3ce53be7-a3e5-4757-b7f9-68a6ecf66eb9?version=20.19.120
#G0852 | Generisk data | Strom-Wärmepumpe (Sole-Wasser, Erdkollektor) 10 kW | El-varmepumpe (lodret jordvarme, saltvand) 10 kW | 338.947 | 4.353 | 0.030017 | -156.278 | 1 | STK | 139 | http://www.oekobaudat.de/OEKOBAU.DAT/resource/processes/3bf7183e-741e-4fb7-a32e-574e76e3e747?version=20.19.120
#G0856 | Generisk data | Voranstrich (Kunstharz) | Grunder til silikonespuds | 0.69205 | - | 0.01637 | - | 1 | KG | 1 | http://www.oekobaudat.de/OEKOBAU.DAT/resource/processes/3a99d696-4911-45da-9f80-647ce214bca0?version=20.19.120
#G0858 | Generisk data | PVC Fußbodenbelag | PVC gulvbelægning | 8.191 | 10.8467 | - | -2.202 | 1 | M2 | 3.3 | http://www.oekobaudat.de/OEKOBAU.DAT/resource/processes/39da14a3-8f39-4af9-955c-6a70f091acb8?version=20.19.120
#G0861 | Generisk data | Kalziumhydroxid (Ca(OH)2, trocken, gelöscht) | Læsket kalk, pulver | 1.0978 | #G0789 | - | - | 1 | KG | 1 | http://www.oekobaudat.de/OEKOBAU.DAT/resource/processes/39bd1632-3f36-410c-86d9-cab27e91b1c5?version=20.19.120
#G0862 | Generisk data | Holzfaserdämmplatte (Nassverfahren) | Træfiberisoleringsplade (våd proces) | -182.182 | 334.691 | - | -88.6621 | 1 | M3 | 160 | http://www.oekobaudat.de/OEKOBAU.DAT/resource/processes/393f494d-8738-4330-aa5e-1652bb29b574?version=20.19.120
#G0865 | Generisk data | Fenstergriff | Vindueshåndtag | 0.95738 | 0.252 | - | -0.10931 | 1 | STK | 0.1 | http://www.oekobaudat.de/OEKOBAU.DAT/resource/processes/38ddefe2-e01c-4ece-9952-a353b7dfb246?version=20.19.120
#G0868 | Generisk data | Gas-Niedertemperaturgerät 20-120 kW (Standgerät) | Gaskedel, kondenserende, 20-120 kW | 1104.19 | 22.6536 | 1.5793 | -157.721 | 1 | STK | 292 | http://www.oekobaudat.de/OEKOBAU.DAT/resource/processes/38053775-45d9-4649-8299-ec8a5a60cbd9?version=20.19.120
#G0872 | Generisk data | Stahlprofil | Stålprofil | 0.99444 | - | #G0204 | #G0204 | 1 | KG | 1 | http://www.oekobaudat.de/OEKOBAU.DAT/resource/processes/38051c22-fbd1-4b0e-944a-ae348b8c7695?version=20.19.120
#G0873 | Generisk data | Gas-Brennwertgerät 120-400 kW (Standgerät) | Kondenserende gaskedel 120-400 kW (standalone enhed) | 3422.37 | 161.496 | 1.8029 | -1357.73 | 1 | STK | 974 | http://www.oekobaudat.de/OEKOBAU.DAT/resource/processes/36d1bbf3-1e67-4a93-92f5-0321cc30018a?version=20.19.120
#G0877 | Generisk data | Innenfarbe Dispersionsfarbe scheuerfest | Overflade, Indendørsmaling, emulsions maling, slidstærk | 2.6212 | - | 0.015005 | -0.010823 | 1 | KG | 1 | http://www.oekobaudat.de/OEKOBAU.DAT/resource/processes/35be6146-5a80-4a9e-a32d-5d05c03a8d5c?version=20.19.120
#G0880 | Generisk data | Calciumsulfatestrich | Kalciumsulfat | 0.10701 | - | 0.015005 | - | 1 | KG | 1 | http://www.oekobaudat.de/OEKOBAU.DAT/resource/processes/34d3bb5e-f241-45b4-b257-123281364d97?version=20.19.120
#G0882 | Generisk data | Strom-Wärmepumpe (Wasser-Wasser) 20 kW | Varmepumpe, vand-vand, 20 kW | 284.32 | 5.2246 | 0.030017 | -173.463 | 1 | STK | 104 | http://www.oekobaudat.de/OEKOBAU.DAT/resource/processes/34ad748d-a657-4d69-92ae-c53dd18a0094?version=20.19.120
#G0890 | Generisk data | Steinzeugrohre DN 250 | Lerrør, glaseret, DN 250 | 26.2848 | 0.40538 | - | -0.10475 | 1 | M | 51 | http://www.oekobaudat.de/OEKOBAU.DAT/resource/processes/335c3c94-a981-4dbd-af2f-811e918f1b94?version=20.19.120
#G0896 | Generisk data | Holz-Flügelrahmen | Vinduesramme, træ | -0.14735 | 4.0369 | - | -1.6114 | 1 | M | 2.11 | http://www.oekobaudat.de/OEKOBAU.DAT/resource/processes/318f08e0-1b04-49eb-ab16-531482cd75da?version=20.19.120
#G0899 | Generisk data | Schnittholz Kiefer (12% Feuchte/10.7% H2O) | Træ, fyrretræ (12% fugt / 10,7% H2O) | -783.129 | 985.049 | - | -260.334 | 1 | M3 | 548.8 | http://www.oekobaudat.de/OEKOBAU.DAT/resource/processes/aea021e8-7e2f-4f6b-ae3f-a76cba4c5d6e?version=20.19.120
#G0902 | Generisk data | Umwälzpumpe < 50W | Cirkulationspumpe < 50 W | 13.2285 | 0.433 | 0.022536 | -2.5311 | 1 | STK | 2.47 | http://www.oekobaudat.de/OEKOBAU.DAT/resource/processes/301c6f09-ce88-4818-96c3-e420fe799d62?version=20.19.120
#G0906 | Generisk data | Lacksysteme Holzfenster Decklack weiß | Overflade, Vinduesmaling, hvid | 1.8219 | 0.78467 | - | -0.24385 | 1 | KG | 1 | http://www.oekobaudat.de/OEKOBAU.DAT/resource/processes/2e5ca27a-fcd0-4dc1-b0ab-4a4c7eb4e030?version=20.19.120
#G0909 | Generisk data | Flüssiggastank 2700 l/1,2 t (oberirdisch) | LPG tank 2700 l / t 1,2 (overjordiske) | 1720.01 | 0.43355 | - | -825.924 | 1 | STK | 648 | http://www.oekobaudat.de/OEKOBAU.DAT/resource/processes/2d5644dd-ac9f-4546-a004-20ca372d5d08?version=20.19.120
#G0912 | Generisk data | Inertstoffdeponierung (Glas) | Affald, inert, deponering (glas) | - | - | 0.013641 | - | 1 | KG | 1 | http://www.oekobaudat.de/OEKOBAU.DAT/resource/processes/2d30b3f0-d118-4b24-a037-11f154b43f6f?version=20.19.120
#G0913 | Generisk data | Flüssiggastank 4850 l/2,1t (oberirdisch) | LPG tank 4850 l / 2,1t (overjordiske) | 2762.64 | 0.85122 | - | -1621.6 | 1 | STK | 1040 | http://www.oekobaudat.de/OEKOBAU.DAT/resource/processes/2c6e929d-026a-4547-b872-1213fba3a690?version=20.19.120
#G0916 | Generisk data | PIR Hartschaum | PIR-skum, høj densitet (250 kg/m3) | 781.381 | 644.627 | - | -249.994 | 1 | M3 | 250 | http://www.oekobaudat.de/OEKOBAU.DAT/resource/processes/2c076ee7-3853-4f69-9bf5-8ec265fa43e0?version=20.19.120
#G0919 | Generisk data | Strom-Wärmepumpe (Sole-Wasser, Erdsonde) 20 kW | El-varmepumpe (lodret jordvarme, saltvand) 20 kW | 1997.42 | 4.353 | 0.030017 | -156.292 | 1 | STK | 1498.05 | http://www.oekobaudat.de/OEKOBAU.DAT/resource/processes/2af8a919-15c5-4709-bc6c-276d1e0951d5?version=20.19.120
#G0923 | Generisk data | Öl-Niedertemperaturgerät < 20 kW (Standgerät) | Oliekedel, lav temperatur, <20 kW | 803.765 | 11.9181 | 0.94649 | -139.23 | 1 | STK | 221 | http://www.oekobaudat.de/OEKOBAU.DAT/resource/processes/2aa9cc62-46ee-447f-85e8-50d03e0574f4?version=20.19.120
#G0927 | Generisk data | Fußbodenheizung PEX (200 mm Abstand) | Gulvvarmesystem inkl. isolering, PEX (200 mm afstand) | 5.6924 | 4.9229 | - | -2.0516 | 1 | M2 | 1.4 | http://www.oekobaudat.de/OEKOBAU.DAT/resource/processes/2a99b26d-db9a-4514-bb03-ed965ed61558?version=20.19.120
#G0930 | Generisk data | Kalksandstein Mix | Kalksandsten | 306.119 | 13.4516 | - | -4.108 | 1 | M3 | 2000 | http://www.oekobaudat.de/OEKOBAU.DAT/resource/processes/29e6c6cf-0552-4e4b-85c7-26a68a625252?version=20.19.120
#G0933 | Generisk data | Splitt 2/15 | Singels 2-15 mm | 0.014695 | 0.0067258 | - | -0.002054 | 1 | KG | 1 | http://www.oekobaudat.de/OEKOBAU.DAT/resource/processes/26ad7410-7fcb-42e8-b622-d1ba2edbf10c?version=20.19.120
#G0936 | Generisk data | Fußbodenheizung PP (200 mm Abstand) | Gulvvarmesystem inkl. isolering, PP (200 mm afstand) | 4.8874 | 4.9229 | - | -2.0516 | 1 | M2 | 1.4 | http://www.oekobaudat.de/OEKOBAU.DAT/resource/processes/243f619c-c8ee-4339-9bbd-4df03737aa1a?version=20.19.120
#G0939 | Generisk data | Kältemittel R407c | Kølemiddel (R407c) | 8.3812 | #G1298 | - | - | 1 | KG | 1 | http://www.oekobaudat.de/OEKOBAU.DAT/resource/processes/242540e0-6b44-4080-bf2e-72fa45376cab?version=20.19.120
#G0940 | Generisk data | Brechsand 0/2 (getrocknet) | Sand, knust, tørret | 0.034273 | 0.0067258 | - | -0.002054 | 1 | KG | 1 | http://www.oekobaudat.de/OEKOBAU.DAT/resource/processes/230cd2c6-0b79-461b-b51a-d092e66843ca?version=20.19.120
#G0943 | Generisk data | Transparente Platten PC | Plastplade, transparent, PC | 6131.21 | 3661.42 | - | -1368.53 | 1 | M3 | 1200 | http://www.oekobaudat.de/OEKOBAU.DAT/resource/processes/222023f8-36c2-4345-a863-b49828a41e96?version=20.19.120
#G0946 | Generisk data | CR Profil (Chloropren-Kautschuk) | CR-profil til forsegling (chloropren gummi) | 0.89533 | 0.55507 | - | -0.27683 | 1 | M | 0.18 | http://www.oekobaudat.de/OEKOBAU.DAT/resource/processes/208395ce-85db-4ec3-ab24-8e5920f58077?version=20.19.120
#G0949 | Generisk data | Gipskartonplatte (Lochplatte) | Gipskartonplade 13 mm, hulplade | 1.3641 | - | 0.12755 | - | 1 | M2 | 8.5 | http://www.oekobaudat.de/OEKOBAU.DAT/resource/processes/207cde6a-73be-4ffb-972d-30d3d8619fc3?version=20.19.120
#G0951 | Generisk data | Baumwolle konventionell | Bomuld | -0.78029 | 2.2018 | - | -0.72283 | 1 | KG | 1 | http://www.oekobaudat.de/OEKOBAU.DAT/resource/processes/206deb33-2710-417d-9b92-aa70c7958334?version=20.19.120
#G0954 | Generisk data | Glasbausteine | Glasbyggesten | 3926.96 | - | 44.3346 | - | 1 | M3 | 2500 | http://www.oekobaudat.de/OEKOBAU.DAT/resource/processes/1f2d6e42-9ffc-421d-990d-555eee4a7529?version=20.19.120
#G0956 | Generisk data | 4.3.03 Gussteile aus Aluminium | Aluminium, støbegods | 10.9481 | - | #G0500 | #G0500 | 1 | KG | 1 | http://www.oekobaudat.de/OEKOBAU.DAT/resource/processes/1e8e3c3e-aad0-44ef-977e-d040c4597df0?version=20.19.120
#G0957 | Generisk data | Hackschnitzelkessel 120 - 400 kW | Stokerfyr 120-400 kW | 7141.52 | 18.7887 | 1.8029 | -3691.63 | 1 | STK | 3399 | http://www.oekobaudat.de/OEKOBAU.DAT/resource/processes/1de7287f-aa29-4d83-92c6-e88bc14c76c2?version=20.19.120
#G0961 | Generisk data | Pfosten/Riegelsystem aus Aluminium | Curtain wall profiler, aluminium | 55.1564 | 3.4217 | - | -35.6544 | 1 | M | 5.7 | http://www.oekobaudat.de/OEKOBAU.DAT/resource/processes/1d2945e3-856e-4c5f-9894-e75bafad3a76?version=20.19.120
#G0964 | Generisk data | Kunststoffprofil SBR | Plast profil SBR | 4.2015 | 3.1383 | - | -1.6957 | 1 | KG | 1 | http://www.oekobaudat.de/OEKOBAU.DAT/resource/processes/1b69b3a2-3164-436b-a934-ed7d926f5f53?version=20.19.120
#G0970 | Generisk data | Lacksysteme Holzfassade halb-pigmentiert (Lasursystem) | Overflade, træfacade, semi-pigmenteret lasursystem | 2.7365 | 0.83687 | - | -0.26117 | 1 | KG | 1 | http://www.oekobaudat.de/OEKOBAU.DAT/resource/processes/1a4a4522-7297-4ae5-a430-689e89ec2159?version=20.19.120
#G0973 | Generisk data | Porenbeton P4 05 unbewehrt | Porebeton 472 kg/m³ | 222.605 | 3.1746 | - | -0.96948 | 1 | M3 | 472 | http://www.oekobaudat.de/OEKOBAU.DAT/resource/processes/1a43ae76-2dc9-4a3a-9926-47e7137e773d?version=20.19.120
#G0976 | Generisk data | Rohre für Strom-Wärmepumpe (Sole-Wasser, Erdkollektor) 10 kW | Rør til el-varmepumpe (lodret jordvarme, saltvand), collector, 10 kW | 363.115 | 0 | - | - | 1 | STK | 141 | http://www.oekobaudat.de/OEKOBAU.DAT/resource/processes/1a27c109-1e99-45e7-b198-7c79f926b996?version=20.19.120
#G0978 | Generisk data | Splittmastixasphalt SMA | Skærvemastisk asfalt (SMA) | 0.076583 | 0 | - | -0.026305 | 1 | KG | 1 | http://www.oekobaudat.de/OEKOBAU.DAT/resource/processes/19f46be3-d65a-441f-8d74-dfc412160cf1?version=20.19.120
#G0984 | Generisk data | Fensterglas einfach | Glas 4 mm | 13.3289 | - | 0.1637 | - | 1 | M2 | 10 | http://www.oekobaudat.de/OEKOBAU.DAT/resource/processes/1490b480-2c36-43f2-ba8b-4ea49948f7c3?version=20.19.120
#G0986 | Generisk data | Gas-Brennwertgerät < 20 kW (Standgerät) | Kondenserende gaskedel <20 kW (standalone enhed) | 753.547 | 21.8182 | 1.5829 | -183.436 | 1 | STK | 133 | http://www.oekobaudat.de/OEKOBAU.DAT/resource/processes/12bd4f95-1ff1-4b63-8654-e2dca3fd38fe?version=20.19.120
#G0990 | Generisk data | Metalllack (lösemittelbasiert) | Overflade, Metal maling (opløsningsmiddelbaseret) | 2.2862 | 0.14389 | - | -0.040474 | 1 | M2 | 0.21 | http://www.oekobaudat.de/OEKOBAU.DAT/resource/processes/118d1b5e-5f22-4d04-8711-c4b02de02209?version=20.19.120
#G0993 | Generisk data | Lithium Eisenphosphat (LFP) Batterie (pro 1kWh Speicherkapazität) | Lithium jernfosfat (LiFePO4) batteri (1 kWh lagring) | 241.48 | - | 22.5933 | -35.2863 | 1 | STK | 23.3 | http://www.oekobaudat.de/OEKOBAU.DAT/resource/processes/10c531c8-329c-479a-bbe9-17990ca5dfd6?version=20.19.120
#G0996 | Generisk data | Gas-Brennwertgerät 20-120 kW (Standgerät) | Kondenserende gaskedel 20-120 kW (standalone enhed) | 1268.3 | 46.7263 | 1.8029 | -392.75 | 1 | STK | 283 | http://www.oekobaudat.de/OEKOBAU.DAT/resource/processes/0fa37281-b976-458b-880e-46268ca7a294?version=20.19.120
#G1000 | Generisk data | Wasserlack weiß | Overflade, Vandbaseret lak, hvid | 2.0123 | 0.85601 | - | -0.24092 | 1 | KG | 1 | http://www.oekobaudat.de/OEKOBAU.DAT/resource/processes/0f072f06-faa5-466e-970c-a7215685f5a2?version=20.19.120
#G1003 | Generisk data | Betonrohr, unbewehrt | Betonrør, u-armeret | 0.13219 | 0.0073372 | - | -0.002054 | 1 | KG | 1 | http://www.oekobaudat.de/OEKOBAU.DAT/resource/processes/0eada728-b626-4f79-ba67-020635b4e67f?version=20.19.120
#G1006 | Generisk data | PVC Plastisol | PVC plastisol | 2.4327 | 2.7394 | - | -0.55606 | 1 | KG | 1 | http://www.oekobaudat.de/OEKOBAU.DAT/resource/processes/0e39587e-8c05-4a8e-80b5-bb9a57bbe164?version=20.19.120
#G1009 | Generisk data | Pelletkessel < 20 kW | Pellet-kedel, <20 kW | 1168.47 | 1.3187 | 1.8029 | -409.511 | 1 | STK | 335 | http://www.oekobaudat.de/OEKOBAU.DAT/resource/processes/0e03a1c1-0aa9-4e94-bbc5-653d967b0d8d?version=20.19.120
#G1013 | Generisk data | Rotguss-Bauteil | Rørgods | 1.7732 | #G1298 | - | - | 1 | KG | 1 | http://www.oekobaudat.de/OEKOBAU.DAT/resource/processes/0cc9aee8-95a6-45bf-b581-1d982e593703?version=20.19.120
#G1018 | Generisk data | Fassadenfarbe Silikat-Dispersionsfarbe | Overflade, Facademaling, silikat | 0.86577 | - | 0.015005 | -0.010823 | 1 | KG | 1 | http://www.oekobaudat.de/OEKOBAU.DAT/resource/processes/02f2750e-eec2-492a-9f05-b9600593b6c5?version=20.19.120
#G1021 | Generisk data | Gipsputz (Gips-Kalk-Putz) | Puds, gips | 134.173 | - | 13.505 | - | 1 | M3 | 900 | http://www.oekobaudat.de/OEKOBAU.DAT/resource/processes/0b0d0210-c31d-4fc7-b11a-9cdfe0a87ed6?version=20.19.120
#G1023 | Generisk data | Zementestrich | Afretningslag, cementbaseret | 0.18355 | - | 0.015005 | - | 1 | KG | 1 | http://www.oekobaudat.de/OEKOBAU.DAT/resource/processes/0973f221-2284-4892-ae3d-1b8c2986b6dd?version=20.19.120
#G1025 | Generisk data | Strom-Wärmepumpe (Sole-Wasser, Erdsonde) 10 kW | Varmepumpe, jordvarmesonde, 10 kW | 855.755 | 4.353 | 0.030017 | -156.292 | 1 | STK | 563 | http://www.oekobaudat.de/OEKOBAU.DAT/resource/processes/0959c210-3af7-43df-9a7b-0f5ac19656ea?version=20.19.120
#G1032 | Generisk data | Harnstoff-Formaldehydharz Ortschaum | Urea formaldehyd skum isolering | 2.8824 | 1.8759 | - | -0.66665 | 1 | KG | 1 | http://www.oekobaudat.de/OEKOBAU.DAT/resource/processes/08bdbef6-9134-422f-8504-00eeee75d31f?version=20.19.120
#G1035 | Generisk data | Schnittholz Buche (12% Feuchte/10.7% H2O) | Træbrædder, bøg (12% fugtighed / 10,7% H2O) | -1093.21 | 1328.2 | - | -352.468 | 1 | M3 | 739.2 | http://www.oekobaudat.de/OEKOBAU.DAT/resource/processes/08bbc2e2-1513-4ce3-816e-99e95fdafc4e?version=20.19.120
#G1038 | Generisk data | Lacksysteme Holzfenster Zwischenbeschichtung deckend weiß | Overflade, Vinduesmaling, mellemlag dækkende hvid | 1.782 | 0.78467 | - | -0.24399 | 1 | KG | 1 | http://www.oekobaudat.de/OEKOBAU.DAT/resource/processes/08138b62-1b5f-497a-bf9a-d7f857a2e575?version=20.19.120
#G1041 | Generisk data | Kalk-Innenputz | Kalkpuds, tørstof | 190.611 | - | 13.505 | - | 1 | M3 | 900 | http://www.oekobaudat.de/OEKOBAU.DAT/resource/processes/07f3cd13-22bb-494d-803a-f0a440fbce7a?version=20.19.120
#G1043 | Generisk data | Strom-Wärmepumpe (Sole-Wasser, Erdkollektor) 20 kW | Varmepumpe, jordvarmeslange, 20 kW | 392.972 | 4.353 | 0.030017 | -156.278 | 1 | STK | 184.2 | http://www.oekobaudat.de/OEKOBAU.DAT/resource/processes/063cabc8-b90e-4629-b514-a39dc10f0552?version=20.19.120
#G1047 | Generisk data | Strom-Wärmepumpe (Sole-Wasser, Erdkollektor) 70 kW | Varmepumpe, jordvarmeslange, 70 kW | 931.906 | 11.4808 | 0.030017 | -267.738 | 1 | STK | 488.9 | http://www.oekobaudat.de/OEKOBAU.DAT/resource/processes/062fc223-898a-42bd-a133-8e0fe95cb7a5?version=20.19.120
#G1051 | Generisk data | Baumwolle ökologisch | Bomuld, økologisk | -0.55384 | 2.2018 | - | -0.72283 | 1 | KG | 1 | http://www.oekobaudat.de/OEKOBAU.DAT/resource/processes/061f0d5b-61f4-476d-9f2e-96f6a6df7786?version=20.19.120
#G1054 | Generisk data | Verbrennung Kunststoff in MVA inkl. Gutschrift | Affald (forbrænding), kunststof, fjernvarme | - | 2.5274 | - | -1.4054 | 1 | KG | 1 | http://www.oekobaudat.de/OEKOBAU.DAT/resource/processes/0532424f-838f-4411-b8cc-0e29ad16d64b?version=20.19.120
#G1056 | Generisk data | Propan (R290) | Propan (R290) | 0.55688 | #G1298 | - | - | 1 | KG | 1 | http://www.oekobaudat.de/OEKOBAU.DAT/resource/processes/03517019-174a-47f4-8f28-01ed77584cb9?version=20.19.120
#G1057 | Generisk data | Klimagerät (Direktverdampfer) (pro 1 kW) | Aircondition (direkte fordamper) (per 1 kW) | 45.7792 | 3.0398 | 0.42818 | -24.1576 | 1 | STK | 13.4 | http://www.oekobaudat.de/OEKOBAU.DAT/resource/processes/02f86799-1fba-4c8e-9820-027e6f2fae0e?version=20.19.120
#G1061 | Generisk data | Fassadenfarbe Dispersionsfarbe | Overflade, Facademaling, akryl maling | 1.4813 | - | 0.015005 | -0.010125 | 1 | KG | 1 | http://www.oekobaudat.de/OEKOBAU.DAT/resource/processes/fcf6494c-aad2-4180-b1a2-392cc954ae52?version=20.19.120
#G1064 | Generisk data | Schornstein gemauert (Einzügig) | Skorsten opmuret (1 rør) | 23.8032 | 1.6091 | - | - | 1 | M | 98.3 | http://www.oekobaudat.de/OEKOBAU.DAT/resource/processes/026e073f-83f3-4460-8b03-b748b7c9b597?version=20.19.120
#G1066 | Generisk data | Hackschnitzelkessel < 20 kW | Stokerfyr <20 KW | 1642.03 | 3.4789 | 1.8029 | -683.535 | 1 | STK | 631 | http://www.oekobaudat.de/OEKOBAU.DAT/resource/processes/022640ea-1bf1-4ba9-82bd-da28d968e658?version=20.19.120
#G1070 | Generisk data | Kältemittel R404a | Kølemiddel (R404a) | 9.486 | #G1298 | - | - | 1 | KG | 1 | http://www.oekobaudat.de/OEKOBAU.DAT/resource/processes/01ccf18a-a8cf-4da8-8e3d-951a2d136a3a?version=20.19.120
#G1071 | Generisk data | Fenster-Beschlag für horizontales Schiebefenster | Beslag til vandrette skydevinduer | 5.7505 | - | #G0763 | #G0763 | 1 | STK | 0.696 | http://www.oekobaudat.de/OEKOBAU.DAT/resource/processes/00c28f1f-1d49-4c81-9208-138922a1dd6c?version=20.19.120
#G1072 | Generisk data | Bitumenbahnen PYE PV 200 S5 (ungeschiefert) (Dicke 0,004 m) | Tagpap, bitumen toplag, ikke skiferbestrøet | 5.3554 | 0 | 0.4133 | - | 1 | M2 | 5.21 | http://www.oekobaudat.de/OEKOBAU.DAT/resource/processes/ff9336ea-fb7f-4299-8a40-5e9a28538c85?version=20.20.010
#G1075 | Generisk data | Dreifachverglasung (Dicke: 0,036 m) | Rude (3-lags) | 57.7726 | 3.0348 | 0.49109 | -1.4054 | 1 | M2 | 30 | http://www.oekobaudat.de/OEKOBAU.DAT/resource/processes/fa9f6670-3170-4597-92ab-a2fdec7f1451?version=20.20.010
#G1079 | Generisk data | Gummi-Bodenbelag profiliert EN 12199 (Dicke 0,00355 m) | Gummigulve profileret EN 12199 | 12.884 | 13.866 | - | -8.1733 | 1 | M2 | 4.82 | http://www.oekobaudat.de/OEKOBAU.DAT/resource/processes/f814e7e2-e438-4ea9-80cc-81254d01aba2?version=20.20.010
#G1082 | Generisk data | Natursteinplatte, weich, Innenboden (Dicke 0,020 m) | Naturstensplade, blød, gulv | 14.9203 | 0.34974 | - | -0.10681 | 1 | M2 | 52 | http://www.oekobaudat.de/OEKOBAU.DAT/resource/processes/ef0d9cbc-4e89-4e78-8cb2-68f02a49b87d?version=20.20.010
#G1085 | Generisk data | Marmorplatte (Dicke 0,02 m) | Marmorplade (tykkelse 0,02 m) | 16.2767 | 0.38154 | - | -0.10681 | 1 | M2 | 52 | http://www.oekobaudat.de/OEKOBAU.DAT/resource/processes/e9be7506-62ce-45b8-853f-c45c3f82401f?version=20.20.010
#G1088 | Generisk data | Natursteinplatte, hart, Innenboden (Dicke 0,02 m) | Naturstensplade, hård, gulv | 31.7513 | 0.34974 | - | -0.10681 | 1 | M2 | 52 | http://www.oekobaudat.de/OEKOBAU.DAT/resource/processes/e8db532f-ee15-42a4-89c3-5ef789e1fb8f?version=20.20.010
#G1091 | Generisk data | Korklinoleum Fußbodenbelag (Dicke 0,0025 m) | Kork linoleumsgulv (tykkelse 0,0025 m) | 3.6024 | 3.5868 | - | -0.35073 | 1 | M2 | 3.1 | http://www.oekobaudat.de/OEKOBAU.DAT/resource/processes/e5f97559-bb92-4c23-a722-480da1b559ad?version=20.20.010
#G1094 | Generisk data | Mineralfaser Deckenplatten (Dicke 0,015 m) | Loftspanel med mineraluld | 3.4872 | 0 | 0.036013 | - | 1 | M2 | 2.4 | http://www.oekobaudat.de/OEKOBAU.DAT/resource/processes/def9e058-ac16-489e-9457-db7645404194?version=20.20.010
#G1097 | Generisk data | Unterspannbahn PP (Dicke 0,00015 m) | Undertag, PP-membran | 0.40716 | 0.33362 | - | -0.16468 | 1 | M2 | 0.15 | http://www.oekobaudat.de/OEKOBAU.DAT/resource/processes/deb7fe73-3eb8-4f80-937b-7ce3a0a977ed?version=20.20.010
#G1100 | Generisk data | Gipskartonplatte (Feuerschutz)(Dicke 0,0125 m) | Gipskartonplade, brandimprægneret | 1.5413 | - | 0.15005 | - | 1 | M2 | 10 | http://www.oekobaudat.de/OEKOBAU.DAT/resource/processes/da72684f-471c-425b-817d-69f262323f04?version=20.20.010
#G1102 | Generisk data | Natursteinplatte, hart, Außenbereich (Dicke 0,08 m) | Naturstensplade, udendørsbrug | 5.7354 | 1.399 | - | -0.42723 | 1 | M2 | 208 | http://www.oekobaudat.de/OEKOBAU.DAT/resource/processes/da4b704a-c901-414f-943f-8e1ff0f4566c?version=20.20.010
#G1105 | Generisk data | Bitumenbahnen PYE-PV 200 S5 ns (geschiefert) (Dicke 0,004 m) | Tagpap, bitumen toplag, skiferbestrøet | 5.3641 | 0 | 0.49183 | - | 1 | M2 | 6.2 | http://www.oekobaudat.de/OEKOBAU.DAT/resource/processes/d56bd904-09a0-4d30-bdbe-5d4f892cc12b?version=20.20.010
#G1108 | Generisk data | Natursteinplatte, hart, Fassade (Dicke 0,030 m) | Naturstensplade, hård, facade | 32.4057 | 0.52461 | - | -0.16021 | 1 | M2 | 78 | http://www.oekobaudat.de/OEKOBAU.DAT/resource/processes/cb3f4a56-460c-4a3e-ae43-3e0a9dcb4319?version=20.20.010
#G1111 | Generisk data | Dampfbremse PET gitterverstärkt (Dicke 0,0001 m) | Net-forstærket dampspærre PET | 0.74204 | 0.33103 | - | -0.10076 | 1 | M2 | 0.12 | http://www.oekobaudat.de/OEKOBAU.DAT/resource/processes/bc50a404-ddf0-4f37-b62f-95130786b004?version=20.20.010
#G1114 | Generisk data | Steinzeugfliesen glasiert (Dicke 0,01 m) | Keramikfliser, glaseret | 6.1797 | 0.14674 | - | -0.04108 | 1 | M2 | 20 | http://www.oekobaudat.de/OEKOBAU.DAT/resource/processes/b4a0e610-e038-47d3-b86e-cef013cd7c83?version=20.20.010
#G1117 | Generisk data | Trockenestrich (Gipskartonplatte) (Dicke 0,025 m) | Gips, tørstof (gipskartonplade) (tykkelse 0,025 m) | 3.119 | - | 0.30161 | - | 1 | M2 | 20.07 | http://www.oekobaudat.de/OEKOBAU.DAT/resource/processes/ab574186-139f-4816-b7c1-d457b1258c7d?version=20.20.010
#G1119 | Generisk data | Trockenestrich (Gipsfaserplatte) (Dicke 0,025 m) | Gips, tørstof (gipsfiberplade) (tykkelse 0,025 m) | 7.5546 | 0 | 0.36163 | - | 1 | M2 | 24.07 | http://www.oekobaudat.de/OEKOBAU.DAT/resource/processes/a9a79b38-dc2c-4b51-a3cc-cf9fa0d299e7?version=20.20.010
#G1122 | Generisk data | Unterspannbahn PUR auf PET-Vlies (Dicke 0,0005 m) | PUR-underlag på PET-flis (tykkelse 0,0005 m) | 1.0663 | 0.54176 | - | -0.19259 | 1 | M2 | 0.2 | http://www.oekobaudat.de/OEKOBAU.DAT/resource/processes/a92bd5a5-7cef-4050-8659-20a8d5a7a72b?version=20.20.010
#G1125 | Generisk data | Dampfbremse PE (Dicke 0,0002 m) | Dampspærre PE (tykkelse 0,0002 m) | 0.3994 | 0.55595 | - | -0.27446 | 1 | M2 | 0.2 | http://www.oekobaudat.de/OEKOBAU.DAT/resource/processes/99792cbc-c5f4-4d2d-bc9e-3790509891a0?version=20.20.010
#G1128 | Generisk data | Schiefer (Dicke 0,011 m) | Skifer | 15.0386 | 0.20177 | - | -0.061619 | 1 | M2 | 30 | http://www.oekobaudat.de/OEKOBAU.DAT/resource/processes/9049a94f-a527-4d87-a4b9-5a3a56f5ea19?version=20.20.010
#G1131 | Generisk data | Folie für Gründach (Dicke 0,001 m) | Folie til grønt tag | 3.5493 | 4.9516 | - | -1.0053 | 1 | M2 | 1.13 | http://www.oekobaudat.de/OEKOBAU.DAT/resource/processes/8a37ac61-585c-43a8-9773-10fce30096e4?version=20.20.010
#G1134 | Generisk data | Stabparkett (thickness 0,015 m) | Trægulv, stavparket, 22 mm | -15.0494 | 23.6049 | - | -6.3659 | 1 | M2 | 11.5 | http://www.oekobaudat.de/OEKOBAU.DAT/resource/processes/88619ce6-c0aa-43bd-9ac6-477b5d6ce442?version=20.20.010
#G1139 | Generisk data | Bitumenbahnen V 60 (Dicke 0,005 m) | Dampspærre, bitumen | 2.0393 | 0 | 0.39664 | - | 1 | M2 | 5 | http://www.oekobaudat.de/OEKOBAU.DAT/resource/processes/73d1c1b7-d509-44c8-8518-848babdd7c01?version=20.20.010
#G1142 | Generisk data | Gipsfaserplatte (Dicke 0,01 m) | Gipsfiberplade 10 mm | 3.1861 | 0 | 0.15005 | - | 1 | M2 | 10 | http://www.oekobaudat.de/OEKOBAU.DAT/resource/processes/6d535792-4351-4d7d-97c6-6d2c3624f3e0?version=20.20.010
#G1145 | Generisk data | Lehmbauplatte (Dicke 0,02 m) | Lerplade (tykkelse 0,02 m) | 0.053094 | 0.043655 | - | -0.020563 | 1 | M2 | 14 | http://www.oekobaudat.de/OEKOBAU.DAT/resource/processes/6aff7a60-d7cd-430e-8b15-02556b6f62ff?version=20.20.010
#G1148 | Generisk data | Unterspannbahn PE gewebeverstärkt (Dicke 0,00015 m) | Undertag, fiberarmeret PE-membran | 0.42563 | 0.31544 | - | -0.14272 | 1 | M2 | 0.14 | http://www.oekobaudat.de/OEKOBAU.DAT/resource/processes/66a90b47-27b8-46ce-830e-8ed22f4165d8?version=20.20.010
#G1151 | Generisk data | Bitumenbahnen G 200 S4 (Dicke 0,004 m) | Tagpap, bitumen undermembran | 2.4749 | 0 | 0.39664 | - | 1 | M2 | 5 | http://www.oekobaudat.de/OEKOBAU.DAT/resource/processes/64da45fc-f415-4875-8a4e-7c23fe7a7aa9?version=20.20.010
#G1154 | Generisk data | Linoleum (Dicke 0,0025 m) | Linoleum gulvbelægning (tykkelse 0,0025 m) | -3.2476 | 3.5866 | - | -0.44445 | 1 | M2 | 3 | http://www.oekobaudat.de/OEKOBAU.DAT/resource/processes/56e977b3-d042-4843-b40d-3a33dbb5a555?version=20.20.010
#G1157 | Generisk data | PVC-Dachbahnen (Dicke 0,0012 m) | Tagmembran, PVC | 6.0729 | 4.9303 | - | -1.0009 | 1 | M2 | 1.5 | http://www.oekobaudat.de/OEKOBAU.DAT/resource/processes/4f4e989b-bd5e-4d85-9a50-53f3c61eea70?version=20.20.010
#G1160 | Generisk data | Korkplatten 1m² (Dicke 0,008 m) | Korkfliser 8 mm | -6.0841 | 6.3865 | - | -0.66548 | 1 | M2 | 3.6 | http://www.oekobaudat.de/OEKOBAU.DAT/resource/processes/4e2c6692-148d-4311-b0cf-f0f174002d9e?version=20.20.010
#G1163 | Generisk data | PE-Noppenfolie zur Abdichtung (Dicke 0,00125 m) | Fugtisolering, grundmursplade, PE | 4.0891 | 4.1453 | - | -2.0467 | 1 | M2 | 1.2 | http://www.oekobaudat.de/OEKOBAU.DAT/resource/processes/49b4cbe9-ac63-4811-a1c7-dd7278db8ac0?version=20.20.010
#G1166 | Generisk data | Mehrschichtparkett (Dicke 0,01 m) | Parket, flerlag (tykkelse 0,01 m) | -4.4533 | 11.8038 | - | -2.3163 | 1 | M2 | 6.5 | http://www.oekobaudat.de/OEKOBAU.DAT/resource/processes/3b66b7be-bc1e-4dd4-8779-453d4f81825f?version=20.20.010
#G1169 | Generisk data | Korkplatten 1m², (Dicke 0,006 m) | Korkfliser 6 mm | -4.5649 | 4.8449 | - | -0.54494 | 1 | M2 | 2.7 | http://www.oekobaudat.de/OEKOBAU.DAT/resource/processes/38babeb7-2b2f-42e2-9270-0daac46ebe07?version=20.20.010
#G1172 | Generisk data | Gipswandbauplatte (Dicke 0,1 m) | Gips, vægplade (tykkelse 0,1 m) | 22.3539 | - | 1.2605 | - | 1 | M2 | 84 | http://www.oekobaudat.de/OEKOBAU.DAT/resource/processes/38a8d707-0c7f-4d91-a3db-9b5b2c9bb147?version=20.20.010
#G1174 | Generisk data | Korkplatten 1m² (Dicke 0,004 m) | Korkfliser 4 mm | -3.0428 | 3.2153 | - | -0.35107 | 1 | M2 | 1.8 | http://www.oekobaudat.de/OEKOBAU.DAT/resource/processes/360cbe6a-bd01-4660-bd08-f7d3eb3d8b79?version=20.20.010
#G1177 | Generisk data | Dachbahnen EPDM (Dicke 0,0015 m) | Tagfolie EPDM | 8.5995 | 6.7996 | - | -3.3914 | 1 | M2 | 2 | http://www.oekobaudat.de/OEKOBAU.DAT/resource/processes/341e2e42-dab2-427b-86f6-a80c701b6071?version=20.20.010
#G1180 | Generisk data | Gipskartonplatte (imprägniert) (Dicke 0,0125 m) | Gipskartonplade 13 mm, imprægneret | 1.6228 | - | 0.15005 | - | 1 | M2 | 10 | http://www.oekobaudat.de/OEKOBAU.DAT/resource/processes/07423e99-8c7c-4e93-8311-dcf7ae85c41d?version=20.20.010
#G1182 | Generisk data | FASBA e.V. Baustroh | Halm | -127 | 0 | 134 | 0 | 1 | M3 | 100 | https://www.oekobaudat.de/OEKOBAU.DAT/datasetdetail/process.xhtml?uuid=d2d1b29f-8dd7-4373-ab2a-de57acd51e72&version=00.00.029
#G1186 | Generisk data | Lichtkuppeln - LAMILUX Heinrich Strunz GmbH - Lichtkuppel F100 | Ovenlyskuppel, plast (komplet ovenlys) | 45.7 | 42.5 | 0.18 | -37.1 | 1 | M2 | 35.2 | http://www.oekobaudat.de/OEKOBAU.DAT/resource/processes/2bf377b2-7923-4e05-b7a0-3c02e63d3476?version=00.00.007
#G1190 | Generisk data | Lichtbänder - LAMILUX Heinrich Strunz GmbH - Rauchlift Lichtband S | Rytterlys, plast/aluminium (komplet vindue) | 84.7 | 10.6 | 0.0495 | -68.6 | 1 | M2 | 18.8 | http://www.oekobaudat.de/OEKOBAU.DAT/resource/processes/da649461-9a6f-49c9-aa2e-5d91b1969328?version=00.00.003
#G1194 | Generisk data | Tageslichtsysteme - LAMILUX Heinrich Strunz GmbH - Flachdach Fenster FE | Fladtagsvindue, plast (komplet vindue) | 226 | 15.1 | 0.21 | -148 | 1 | M2 | 72.1 | http://www.oekobaudat.de/OEKOBAU.DAT/resource/processes/966b0795-c7e3-4f23-86ba-55c4aa8fb5ff?version=00.00.004
#G1198 | Generisk data | Glasarchitektur - LAMILUX Heinrich Strunz GmbH - Glasdach PR60 | Glastag, aluminium (komplet vindue) | 232 | 10.6 | 0.12 | -77.4 | 1 | M2 | 61.8 | http://www.oekobaudat.de/OEKOBAU.DAT/resource/processes/f4e70d32-54be-4de5-9771-855e038b9133?version=00.00.005
#G1202 | Generisk data | Tür - Hörmann KG Eckelhausen - Haustür | Dør, alu, hoveddør | 163.382 | 10.5204 | 0.11705 | -92.5086 | 1 | M2 | 47 | http://www.oekobaudat.de/OEKOBAU.DAT/resource/processes/4d22a515-cfcc-4bcb-bbf9-a6e647bed9ab?version=00.00.007
#G1206 | Generisk data | Tür - Hörmann KG Eckelhausen - Rauchschutztür | Dør, alu, røgdør | 157.17 | 0.86649 | 0.23807 | -70.2062 | 1 | M2 | 41 | http://www.oekobaudat.de/OEKOBAU.DAT/resource/processes/8526239b-fa75-4b15-b4d5-790f1a15bba6?version=00.00.009
#G1210 | Generisk data | Tür - Hörmann KG Eckelhausen - Feuerschutztür T30 | Dør, alu, T30/EI30 | 221.423 | 0.92727 | 0.3896 | -74.0761 | 1 | M2 | 55 | http://www.oekobaudat.de/OEKOBAU.DAT/resource/processes/b9c08cf4-c6ad-4f12-bd5a-524c5a10ef51?version=00.00.008
#G1214 | Generisk data | Tür - Hörmann KG Eckelhausen - Feuerschutztür T90 | Dør, alu, T90/EI90 | 351.666 | 0.92726 | 0.86345 | -84.7245 | 1 | M2 | 101 | http://www.oekobaudat.de/OEKOBAU.DAT/resource/processes/34a3f341-4af5-4ad4-9e17-6ff9b0713dfc?version=00.01.007
#G1218 | Generisk data | Tor - EFAFLEX Tor- und Sicherheitssysteme GmbH & Co. KG - Schnelllauf-Spiraltor SST Alu | Dør, industriport | 263.69 | 0.0519 | 5.71 | -121.04 | 1 | M2 | 88.54 | http://www.oekobaudat.de/OEKOBAU.DAT/resource/processes/81f26749-0b39-4eb5-9015-bbebae3c7413?version=00.00.008
#G1222 | Generisk data | Tür - Teckentrup GmbH & Co. KG - Multifunktionstür | Dør, stål, indv/udv/brand/røg mv | 135.75 | 0.0578 | 1.72 | -63.02 | 1 | M2 | 44.1 | http://www.oekobaudat.de/OEKOBAU.DAT/resource/processes/24f9f8e0-423c-4fe3-a16a-7b93efae9421?version=00.02.004
#G1226 | Generisk data | Mineralwolle (Innenausbau-Dämmung) | Mineraluld, alm. | 40.3055 | 0.72123 | 0.39958 | - | 1 | M3 | 26.25 | http://www.oekobaudat.de/OEKOBAU.DAT/resource/processes/fafd5743-0b42-4614-8e3d-5c4eacdfba98?version=20.20.020
#G1229 | Generisk data | Mineralwolle (Fassaden-Dämmung) | Mineraluld, facadesystem | 70.3915 | 1.2697 | 0.70344 | - | 1 | M3 | 46.25 | http://www.oekobaudat.de/OEKOBAU.DAT/resource/processes/f8afef87-5de3-4996-838c-1f2af9ef81df?version=20.20.020
#G1232 | Generisk data | Blähton Körnung | Letklinker, ekspanderet ler, nødder | 0.32 | #G0789 | - | - | 1 | KG | 1 | http://www.oekobaudat.de/OEKOBAU.DAT/resource/processes/f70e7397-ab7b-47c8-a172-6992a615ee2e?version=20.20.020
#G1234 | Generisk data | WDVS Verklebung und Beschichtung Kratzputz mineralisch | ETICS limning og mineralsk puds (Kratzputz) | 9.8439 | 0 | 0.52784 | - | 1 | M2 | 35.18 | http://www.oekobaudat.de/OEKOBAU.DAT/resource/processes/e5cd5727-a516-4081-8fdf-4fc0ce142d90?version=20.20.020
#G1238 | Generisk data | Schmelzkammergranulat | Smeltekammergranulat | 0 | #G0789 | - | - | 1 | KG | 1 | http://www.oekobaudat.de/OEKOBAU.DAT/resource/processes/d895bdb7-0dff-457e-9ad2-45662fc227f5?version=20.20.020
#G1251 | Generisk data | WDVS Verklebung und Beschichtung Silikat-Dispersionsputz | ETICS-limning og belægning af silikatdispersionspuds | 5.4803 | 0 | - | - | 1 | M2 | 12.48 | http://www.oekobaudat.de/OEKOBAU.DAT/resource/processes/94ef6ac0-956a-4d60-9062-990df91e7917?version=20.20.020
#G1253 | Generisk data | Bims-Planstein (SFK-4) | Pimpsten (SFK-4) | 78.0446 | 6.6035 | - | -1.8486 | 1 | M3 | 900 | http://www.oekobaudat.de/OEKOBAU.DAT/resource/processes/8f44840b-28ae-418b-bf12-fcac5b7c68b3?version=20.20.020
#G1256 | Generisk data | WDVS Verklebung und Beschichtung Kunstharzputz | ETICS-limning og belægning af syntetisk harpikspuds | 6.7029 | 0 | 0.18721 | - | 1 | M2 | 12.48 | http://www.oekobaudat.de/OEKOBAU.DAT/resource/processes/88cc57f7-384d-47a3-826a-e4fce57a32bd?version=20.20.020
#G1259 | Generisk data | Mineralwolle (Schrägdach-Dämmung) | Mineraluld, skråtag | 46.5164 | 0.78321 | 0.45552 | - | 1 | M3 | 30 | http://www.oekobaudat.de/OEKOBAU.DAT/resource/processes/86380db6-3062-4d40-826d-732c24ed3cad?version=20.20.020
#G1266 | Generisk data | WDVS Verklebung und Beschichtung Leichtputz mineralisch | ETICS limning og mineralsk letpuds | 4.7357 | 0 | 0.16836 | - | 1 | M2 | 11.4 | http://www.oekobaudat.de/OEKOBAU.DAT/resource/processes/6108c144-5112-4f18-bcb1-d1ff8eb831a6?version=20.20.020
#G1270 | Generisk data | WDVS Verklebung und Beschichtung Dekorputz mineralisch | ETICS limning og mineralsk puds (Dekorputz) | 7.3368 | 0 | 0.25839 | - | 1 | M2 | 17.4 | http://www.oekobaudat.de/OEKOBAU.DAT/resource/processes/49fe2b06-ea9c-4cef-b0a1-a75fd1ed6bf8?version=20.20.020
#G1273 | Generisk data | Mineralwolle (Flachdach-Dämmung) | Mineraluld, trykfast til tagsystem | 209.503 | 3.9764 | 2.203 | - | 1 | M3 | 145 | http://www.oekobaudat.de/OEKOBAU.DAT/resource/processes/4477c6ca-b728-41fb-a231-366e159a73df?version=20.20.020
#G1276 | Generisk data | Blähton Sand | Ekspanderet Ler, sand | 0.33827 | #G0789 | - | - | 1 | KG | 1 | http://www.oekobaudat.de/OEKOBAU.DAT/resource/processes/3749834e-307f-4cb2-b903-4ef4bd463446?version=20.20.020
#G1278 | Generisk data | Mineralwolle (Boden-Dämmung) | Mineraluld, terræn | 133.91 | 2.331 | 1.2914 | - | 1 | M3 | 85 | http://www.oekobaudat.de/OEKOBAU.DAT/resource/processes/2691d6e4-a41e-40d7-92ca-680f8785fc1d?version=20.20.020
#G1287 | Generisk data | WDVS Verklebung und Beschichtung Silikonharzputz | ETICS limning og silikonepuds | 5.4803 | 0 | 0.18721 | - | 1 | M2 | 12.3 | http://www.oekobaudat.de/OEKOBAU.DAT/resource/processes/1b84e630-6489-493e-a066-1b976684dd03?version=20.20.020
#G1292 | Generisk data | Oriented Strand Board (Durchschnitt DE) | OSB-plade | -572.706 | #G0810 | - | #G0810 | 1 | M3 | 600 | http://www.oekobaudat.de/OEKOBAU.DAT/resource/processes/e71b8242-eda8-408a-9ff8-37cd28896b4a?version=01.02.000
#G1294 | Generisk data | Spanplatte - melaminbeschichtet (Durchschnitt DE) | Spånplade, melaminbelagt | -691.465 | #G0810 | - | #G0810 | 1 | M3 | 633.29 | http://www.oekobaudat.de/OEKOBAU.DAT/resource/processes/c56b1971-bdde-41b5-b139-9daed5baca91?version=00.02.000
#G1295 | Generisk data | Massivholzparkett (Durchschnitt DE) | Parket i massivt træ | -12.0662 | #G0765 | - | #G0765 | 1 | M2 | 11.71 | http://www.oekobaudat.de/OEKOBAU.DAT/resource/processes/1e86515c-3d07-4c59-8f81-84cc5fe0fca7?version=00.02.000
#G1296 | Generisk data | Hochdichte Faserplatte (Durchschnitt DE) | Træfiberplade, høj densitet, HDF | -854.246 | #G0810 | - | #G0810 | 1 | M3 | 849.92 | http://www.oekobaudat.de/OEKOBAU.DAT/resource/processes/6e578da4-f52f-440c-87b9-a4ba2344b426?version=00.02.000
#G1297 | Generisk data | Mitteldichte Faserplatte (Durchschnitt DE) | Træfiberplade, medium densitet, MDF | -726.358 | #G0810 | - | #G0810 | 1 | M3 | 737.5 | http://www.oekobaudat.de/OEKOBAU.DAT/resource/processes/e5141109-efd6-4fbc-a850-53a48ad30f18?version=00.02.000
#G1298 | Generisk data | Leer Abfallprozess | Tom affaldsproces | - | 0 | - | - | 1 | KG | 1
#G1301 | Generisk data | Silikatfarbe (innen) | Silikatmaling (indendørs) | 0.955 | #G0789 | - | - | 1 | KG | 1 | http://www.epddanmark.dk/media/1035/md-keim-farver-18012-en.pdf
#G1302 | Generisk data | Silikatfarbe (aussen) | Silikatmaling (udendørs) | 1.2 | #G0789 | - | - | 1 | KG | 1 | http://www.epddanmark.dk/media/1036/md-keim-farver-18013-en.pdf
#G1303 | Generisk data | Laminat-Fußbodenbeläge | Laminatgulv 8 mm | -5.272 | 13.5 | - | -3.649 | 1 | M2 | 7.45 | https://www.oekobaudat.de/OEKOBAU.DAT/datasetdetail/process.xhtml?uuid=8f764a39-2539-4510-8c0a-ab5d67fbb59b&stock=OBD_2020_II&lang=de
#G1306 | Generisk data | Öl-Niedertemperaturgerät < 20 kW (Standgerät) | Oliekedel, lav temperatur, kondenserende, < 20 kW | 891.1 | 26.61 | 1.803 | -223.6 | 1 | STK | 162 | https://oekobaudat.de/OEKOBAU.DAT/datasetdetail/process.xhtml?uuid=0c44c3ec-2984-4985-995c-90a4881505a0&version=20.19.120
#G1310 | Generisk data | Öl-Niedertemperaturgerät 20-120 kW (Standgerät) | Oliekedel, lav temperatur, kondenserende, 20-120 kW | 1755 | 72.67 | 1.803 | -610.8 | 1 | STK | 439 | https://oekobaudat.de/OEKOBAU.DAT/datasetdetail/productFlow.xhtml?uuid=f556eb88-ea53-403c-bda4-c38de1855844&version=39.00.000
#G1314 | Generisk data | Öl-Niedertemperaturgerät 120-400 kW (Standgerät) | Oliekedel, lav temperatur, kondenserende, 120-400 kW | 5075 | 249.5 | 1.803 | -2099 | 1 | STK | 1504 | https://oekobaudat.de/OEKOBAU.DAT/datasetdetail/process.xhtml?uuid=e88588a0-0974-4214-86bd-dcbf5caf656a&version=20.19.120
#G2000 | Generisk data | Bauschutt-Deponierung | Affald, byggeaffald, deponering (ikke glas) | - | - | 0.013641 | - | 1 | KG | 1 | http://www.oekobaudat.de/OEKOBAU.DAT/resource/processes/b7cacb37-7945-4518-be5a-bf7df7edf5c2?version=20.19.120
#G2001 | Generisk data | ROCKWOOL Steinwolle-Dämmstoff im hohen Rohdichtebereich | Affald, stenuld høj densitet | - | - | 2.46 | -5.42 | 1 | M3 | 155 | http://www.oekobaudat.de/OEKOBAU.DAT/resource/processes/b0e3aedd-a5e2-4b97-b0f3-e51548912687?version=00.06.000
#G2002 | Generisk data | ROCKWOOL Steinwolle-Dämmstoff im niedrigen Rohdichtebereich | Affald, stenuld lav densitet | - | - | 0.62 | -1.36 | 1 | M3 | 39 | http://www.oekobaudat.de/OEKOBAU.DAT/resource/processes/ec17f51c-27ff-4729-977e-cd0e273c2ee3?version=00.03.000
#G2003 | Generisk data | ROCKWOOL Steinwolle-Dämmstoff im mittleren Rohdichtebereich | Affald, stenuld middel densitet | - | - | 1.52 | -3.36 | 1 | M3 | 96 | http://www.oekobaudat.de/OEKOBAU.DAT/resource/processes/eca9691f-06d7-48a7-94a9-ea808e2d67e8?version=00.06.000
#G2004 | Generisk data | Verbrennung Altteppich in MVA inkl. Gutschrift | Affald (forbrænding), tekstil, fjernvarme | - | 1.7394 | - | -0.82617 | 1 | KG | 1 | http://www.oekobaudat.de/OEKOBAU.DAT/resource/processes/97505f38-cf73-475a-a8d8-cc2db219565b?version=20.19.120
#G2005 | Generisk data | Verbrennung Polystyrol (PS) in MVA inkl. Gutschrift | Affald (forbrænding), polystyren (PS), fjernvarme | - | 3.3789 | - | -1.5469 | 1 | KG | 1 | http://www.oekobaudat.de/OEKOBAU.DAT/resource/processes/56d90d2e-11c8-4b49-bc6c-c61f682d0be1?version=20.19.120
#G2006 | Generisk data | Fußbodenbelag mehrschichtiges Nadelvlies (Dicke 0,006 m) | Tæppe gulvbelægning (tykkelse 0,006 m) | - | 4.0453 | - | -1.6044 | 1 | M2 | 1.4 | http://www.oekobaudat.de/OEKOBAU.DAT/resource/processes/76ab64f6-6d08-4b67-8cd7-13d26e68d95a?version=20.20.010
#G2007 | Generisk data | Kupferrohr (blank) | Kobberrør (blank) | - | 0.0013641 | - | -1.1401 | 1 | KG | 1 | http://www.oekobaudat.de/OEKOBAU.DAT/resource/processes/55e5f6b9-224f-4938-8ae7-5495fade6f19?version=20.19.120
#G2008 | Generisk data | Kupferrohr (ummantelt) | Kobberrør (coatede) | - | 0.0013641 | - | -1.405 | 1 | KG | 1 | http://www.oekobaudat.de/OEKOBAU.DAT/resource/processes/5c82c3cf-7c88-441f-b430-a815501d06e1?version=20.19.120
#S0001 | Standardværdi |  | Enfamiliehuse, afløb | 0.00863 | 0.01137 |  | -0.00562 |  |  |  | [link til rapport indsættes evt. senere]
#S0002 | Standardværdi |  | Enfamiliehuse, vand | 0.04831 | 0.01169 |  | -0.0294
#S0003 | Standardværdi |  | Enfamiliehuse, varme, ventilation og køl | 0.49399 | 0.10567 | 0.00034 | -0.1975
#S0004 | Standardværdi |  | Rækkehuse, afløb | 0.0414 | 0.0486 |  | -0.0205
#S0005 | Standardværdi |  | Rækkehuse, vand | 0.0244 | 0.0156 |  | -0.0123
#S0006 | Standardværdi |  | Rækkehuse, varme, ventilation og køl | 0.44844 | 0.0641 | 0.00027 | -0.2035
#S0007 | Standardværdi |  | Etageboliger, afløb | 0.054 | 0.066 |  | -0.0324
#S0008 | Standardværdi |  | Etageboliger, vand | 0.0522 | 0.0078 |  | -0.0282
#S0009 | Standardværdi |  | Etageboliger,varme, ventilation og køl | 0.4335 | 0.0765 |  | -0.1683
#S0010 | Standardværdi |  | Kontor, skoler og daginstitutioner, afløb | 0.018 | 0.022 |  | -0.0108
#S0011 | Standardværdi |  | Kontor, skoler og daginstitutioner, vand | 0.048 | 0.012 |  | -0.0192
#S0012 | Standardværdi |  | Kontor, skoler og daginstitutioner, varme, ventilation og køl | 0.7224 | 0.1176 |  | -0.3528
#S0013 | Standardværdi |  | Øvrige bygninger, afløb | 0.0225 | 0.0275 |  | -0.0135
#S0014 | Standardværdi |  | Øvrige bygninger, vand | 0.064 | 0.016 |  | -0.0256
#S0015 | Standardværdi |  | Øvrige bygninger, varme, ventilation og køl | 0.9374 | 0.1526 |  | -0.4578